## İNDEKS
BRÖTJE FİYAT LİSTESİ YÜRÜRLÜĞE GİRİŞ TARİHİ :06/06/2017
SAYFA NO | ÜRÜN GRUBU
1 | BRÖTJE KONVANSİYONEL KOMBİ VE AKSESUARLARI | LİSTE
2 | BRÖTJE YOĞUŞMALI KOMBİ VE AKSESUARLARI | LİSTE
3 | IDEE KOMBİ | LİSTE
4 | BAYMAK DUVAR TİPİ YOĞUŞMALI KAZANLAR VE AKSESUARLARI | LİSTE
5 | BAYMAK YER TİPİ YOĞUŞMALI KAZANLAR VE AKSESUARLARI | LİSTE
6 | PANEL RADYATÖRLER | LİSTE
7 | ÖZEL TİP PANEL RADYATÖRLER | LİSTE
8 | ŞOFBEN | LİSTE
9 | FATİH VE GÖKSEL SERİSİ KAZANLAR | LİSTE
10 | MULTIBLOC KAZANLAR | LİSTE
11 | MULTIBLOC KAZANLAR(4 ATÜ ÜZERİ) | LİSTE
12 | LOGOBLOC KAZANLAR | LİSTE
13 | YAKUT KAZANLAR (KAPLAMA+GÖVDE) | LİSTE
14 | YAKUT KAZAN GÖVDELERİ ( 4 ATÜ VE ÜZERİ) | LİSTE
15 | ELMAS PAKET KAZANLAR (MOTORİN BRÜLÖRLÜ) | LİSTE
16 | ELMAS PAKET KAZANLAR (DOĞALGAZ BRÜLÖRLÜ) | LİSTE
17 | LİNYİTOMAT & LİNYİT COMFORT KATI YAKITLI KAZANLAR + MİNİ BOYLER | LİSTE
17 S | LİNYİTOMAT & LİNYİT COMFORT KATI YAKITLI KAZANLAR İÇİN SEÇİM TABLOSU | LİSTE
18 | DOĞALGAZ BRÜLÖRLERİ (BGE) | LİSTE
18 S | DOĞALGAZ BRÜLÖRLERİ SEÇİM TABLOSU | LİSTE
19 | MOTORİN BRÜLÖRLERİ (KL) | LİSTE
20 | KAZAN PANOLARI | LİSTE
21 | GENLEŞME TANKLARI | LİSTE
22 | HAVLU RADYATÖR | LİSTE
23 | KROM HAVLU RADYATÖR (DÜZ) | LİSTE
24 | KROM HAVLU RADYATÖR (OVAL) | LİSTE
25 | ANİ SU ISITICI | LİSTE
26 | TERMOSİFON + TERMOBOYLER(MONTAJ HARİÇ) | LİSTE
27 | TERMOSİFON (MD) | LİSTE
28 | AQUA BOYLERLER | LİSTE
29 | GÜNEŞ KOLLEKTÖRÜ VE AKSESUARLARI | LİSTE
30 | GÜNEŞ KOLLEKTÖRÜ ELEGANT PAKET SİSTEMLERİ | LİSTE
31 | AQUA SOLAR GÜNEŞ KOLLEKTÖRLERİ | LİSTE
31 S | GÜNEŞ KOLLEKTÖRÜ KİTLER | LİSTE
32 | SANTRİFÜJ POMPALI AQUA PRESS PAKET DENGE TANKLI HİDROFORLAR | LİSTE
33 | SANTRİFÜJ POMPALI AQUA PRESS PAKET DENGE TANKSIZ HİDROFORLAR | LİSTE
34 | KÜRESİZ SANTRİFÜJ POMPALI YANGIN VE KULLANIM SUYU HİDROFORLARI | LİSTE
35 | JET HİDROFORLAR | LİSTE
36 | 2JET&JETINOX SERİSİ 100 LİTRE TANKLI PAKET HİDROFORLAR | LİSTE
37 | KAT HİDROFORLARI(PKM-EURO-EUROINOX) | LİSTE
38 | KVC SERİSİ DİKEY ÇOK KADEMELİ HİDROFORLAR | LİSTE
39 | KVC SERİSİ DİKEY ÇOK KADEMELİ HİDROFORLAR(TANKSIZ) | LİSTE
40 | FREKANS KONTROLLÜ HİDROFORLAR | LİSTE
41 | KLİMALAR (MH) | LİSTE
42 | KLİMALAR (MD) | LİSTE
43 | DOĞALGAZ VE LPG SOBALARI | LİSTE
44 | VANALAR | LİSTE
POMPALAR
45 | SİRKÜLASYON POMP. (DPH-DMH) | LİSTE
46 | FR.KONT.SİR.(EVOTRON-EVOSTA) | LİSTE
47 | FREKANS KONT. SİRK.(EVOPLUS) | LİSTE
48 | FREKANS KONT.SİRK.(EVOPLUS END) | LİSTE
49 | VS | LİSTE
50 | JET&JETINOX | LİSTE
51 | PULSAR | LİSTE
52 | KP&EURO | LİSTE
53 | K SERİSİ | LİSTE
54 | KV SERİSİ | LİSTE
55 | KVCX SERİSİ | LİSTE
56 | KVC SERİSİ | LİSTE
57 | MULTI-EUROSWIM | LİSTE
58 | ATIK-1(NOVA&FEKA) | LİSTE
59 | ATIK-2(NOVAPOND&VERTY NOVA) | LİSTE
60 | IN-LINE(ALM-KLM-DKLM) 64 | LİSTE
61 | IN-LINE(CM-CP) | LİSTE
62 | IN-LINE FREKANS KONT.(CME-CPE) | LİSTE
63 | S4(hidrolik) | LİSTE
64 | DIVER-IDEA | LİSTE
65 | PANOLAR | LİSTE
GÜNEŞ PİLLERİ (PRİMSİZ)
66 | GÜNEŞ PİLLLERİ (PRİMSİZ) | LİSTE
67 | ISI POMPALARI | LİSTE

## BRÖTJE KOMBİ 1
|  |  | YÜRÜRLÜĞE GİRİŞ TARİHİ :06/06/2017 |  |  |  | İNDEKSE GERİ DÖN |  | 1
(2017/05 FİYAT LİSTEMİZ BAZ ALINMIŞTIR.)
KDV HARİÇ PERAKENDE SATIŞ FİYAT LİSTESİ
BU FİYATLARA NAKLİYE ÜCRETLERİ DAHİL DEĞİLDİR, NAKLİYE ÜCRETLERİ VE UYGULAMALARI AYRICA İLAN EDİLİR.
KREDİ KARTI FİYATLARI YALNIZCA ANLAŞMALI BANKALARDA GEÇERLİDİR.
DOĞALGAZ VE LPG İLE ÇALIŞAN
KONVANSİYONEL KOMBİLER
PERAKENDE SATIŞ FİYATLARI (TL)
DÖVİZ CİNSİ | LPG | DOGALGAZ | ÜRÜN ADI | KAPASİTE / Kcal/h | KREDİ KARTI | NAKİT | 30 GÜN | 60 GÜN | 90 GÜN | 120 GÜN | 150 GÜN
TL | 10090389 | 10090388 | BH&B ENERGY DIGIT 240 FI KOMBİ HERMETİK | 21300 | 1473 | 1426 | 1440 | 1462 | 1484 | 1514 | 1544
TL | 10090116 | 10090113 | B.H. & BAYMAK ENERGY DIGIT 24 İ KOMBİ BACALI | 20640 | 1806 | 1749 | 1766 | 1792 | 1819 | 1855 | 1892
DÖVİZ CİNSİ | LPG | DOGALGAZ | ÜRÜN ADI | KAPASİTE / Kcal/h | KREDİ KARTI | NAKİT | 30 GÜN | 60 GÜN | 90 GÜN | 120 GÜN | 150 GÜN
TL | 10090323 | 10090322 | B.H.& B. STAR EXTRA 24 FI HERMETİK | 21300 | 1811 | 1752 | 1770 | 1797 | 1824 | 1860 | 1897
TL | 10090423 | 10090422 | B.H.& B. STAR EXTRA 31 FI HERMETİK | 26660 | 2050 | 1984 | 2004 | 2034 | 2065 | 2106 | 2148
DIŞ HAVA SENSÖRÜ
PERAKENDE SATIŞ FİYATLARI (EURO)
DÖVİZ CİNSİ |  | ÜRÜN KODU | ÜRÜN ADI |  | KREDİ KARTI | NAKİT | 30 GÜN | 60 GÜN | 90 GÜN | 120 GÜN | 150 GÜN
EURO |  | 16900404 | DIŞ HAVA SENSÖRÜ S010079U (DUO TEC,AVANT,LUNA) |  | 13.7 | 13.3 | 13.4 | 13.6 | 13.8 | 14.1 | 14.4
KOMBİ İLAVE AKSESUARLARI
PERAKENDE SATIŞ FİYATLARI (EURO)
DÖVİZ CİNSİ |  | ÜRÜN KODU | ÜRÜN ADI |  | KREDİ KARTI | NAKİT | 30 GÜN | 60 GÜN | 90 GÜN | 120 GÜN | 150 GÜN
EURO |  | 16900321 | YÜKSELTME SETİ (FLANŞLI) L:300 MM. |  | 14.3 | 13.9 | 14 | 14.2 | 14.4 | 14.7 | 15
EURO |  | 16900254 | BACA KITI DT24 / BH13 |  | 13 | 12.6 | 12.7 | 12.9 | 13.1 | 13.4 | 13.7
EURO |  | 16900256 | BACA+DİRSEK TAKIM 90 DERECE V2 |  | 17.7 | 17 | 17.2 | 17.5 | 17.8 | 18.2 | 18.6
EURO |  | 16900162 | KOMBİ BACASI V2 |  | 11.4 | 11 | 11.1 | 11.3 | 11.5 | 11.7 | 11.9
EURO |  | 16900017 | KOMBİ DİRSEK 45° |  | 8.8 | 8.5 | 8.6 | 8.7 | 8.8 | 9 | 9.2
EURO |  | 16900002 | KOMBİ DİRSEK 90° |  | 8 | 7.7 | 7.8 | 7.9 | 8 | 8.2 | 8.4
EURO |  | 100020680 | İLAVE BACA UZATMA 2000 MM |  | 31 | 29.9 | 30.2 | 30.7 | 31.2 | 31.8 | 32.4
EURO |  | 16900163 | İLAVE BACA UZATMA 1000 mm |  | 11.8 | 11.4 | 11.5 | 11.7 | 11.9 | 12.1 | 12.3
EURO |  | 16900419 | İLAVE BACA UZATMA 500 mm |  | 9.4 | 9.1 | 9.2 | 9.3 | 9.4 | 9.6 | 9.8
EURO |  | 16900428 | HERMETİK KOMBİ DİK BACA SETİ + ADAPTÖR |  | 36.9 | 35.7 | 36.1 | 36.6 | 37.1 | 37.8 | 38.6
EURO |  | 16900095 | DÜZ ÇATI SIZDIRMAZLIK PARÇASI (ECO3,LUNA) |  | 20.7 | 20 | 20.2 | 20.5 | 20.8 | 21.2 | 21.6
EURO |  | 16900096 | EĞİMLİ ÇATI SIZDIRMAZLIK PARÇASI 15-45 (ECO3,LUNA) |  | 26.5 | 25.6 | 25.9 | 26.3 | 26.7 | 27.2 | 27.7
DÖVİZ CİNSİ |  | ÜRÜN KODU | ÜRÜN ADI |  | KREDİ KARTI | NAKİT | 30 GÜN | 60 GÜN | 90 GÜN | 120 GÜN | 150 GÜN
EURO |  | 16900009 | KOMBİ BAĞLANTI SETİ (4'LÜ) |  | 6.6 | 6.3 | 6.4 | 6.5 | 6.6 | 6.7 | 6.8
EURO |  | 16900160 | ECO4 KOMBİ BAĞLANTI SETİ (4'LÜ) |  | 6.2 | 5.9 | 6 | 6.1 | 6.2 | 6.3 | 6.4
EURO |  | 16999007 | YOĞUŞMALI BAĞLANTI SETİ (4'LÜ) |  | 8.6 | 8.3 | 8.4 | 8.5 | 8.6 | 8.8 | 9

## BRÖTJE YOĞUŞMALI KOMBİ 2
|  |  | YÜRÜRLÜĞE GİRİŞ TARİHİ :06/06/2017 |  |  |  | İNDEKSE GERİ DÖN |  | 2
(2017/05 FİYAT LİSTEMİZ BAZ ALINMIŞTIR.)
KDV HARİÇ PERAKENDE SATIŞ FİYAT LİSTESİ
BU FİYATLARA NAKLİYE ÜCRETLERİ DAHİL DEĞİLDİR, NAKLİYE ÜCRETLERİ VE UYGULAMALARI AYRICA İLAN EDİLİR.
KREDİ KARTI FİYATLARI YALNIZCA ANLAŞMALI BANKALARDA GEÇERLİDİR.
BRÖTJE
YENİ NESİL "3 EŞANJÖRLÜ" YOĞUŞMALI KOMBİLER
PERAKENDE SATIŞ FİYATLARI (TL)
DÖVİZ CİNSİ | LPG | DOGALGAZ | ÜRÜN ADI | KAPASİTE / Kcal/h | KREDİ KARTI | NAKİT | 30 GÜN | 60 GÜN | 90 GÜN | 120 GÜN | 150 GÜN
TL | 10090524 | 10090523 | B.H.& B. STAR BRIDGE 24 FI HERMETİK | 20640 | 2113 | 2046 | 2066 | 2097 | 2128 | 2171 | 2214
TL | 10090624 | 10090623 | B.H.& B. STAR BRIDGE 31 FI HERMETİK | 26660 | 2188 | 2118 | 2139 | 2171 | 2204 | 2248 | 2293
DÖVİZ CİNSİ | LPG | DOGALGAZ | ÜRÜN ADI | KAPASİTE / Kcal/h | KREDİ KARTI | NAKİT | 30 GÜN | 60 GÜN | 90 GÜN | 120 GÜN | 150 GÜN
TL | 10090503 | 10090502 | B.H.& B. STARBRIDGE EXTRA 24 FI HERMETİK | 20640 | 2220 | 2149 | 2170 | 2203 | 2236 | 2281 | 2327
TL | 10090603 | 10090602 | B.H.& B. STAR BRIDGE EXTRA 31 FI HERMETİK | 26660 | 2300 | 2227 | 2249 | 2283 | 2317 | 2363 | 2410
BRÖTJE
YENİ NESİL "PREMIX" YOĞUŞMALI KOMBİLER
PERAKENDE SATIŞ FİYATLARI (TL)
DÖVİZ CİNSİ |  | ÜRÜN KODU | ÜRÜN ADI | KAPASİTE / Kcal/h | KREDİ KARTI | NAKİT | 30 GÜN | 60 GÜN | 90 GÜN | 120 GÜN | 150 GÜN
TL |  | 10091725 | B.H.& B. NOVADENS 24 HERMETİK, D.GAZLI | 20640 | 2419 | 2343 | 2366 | 2401 | 2437 | 2486 | 2536
TL |  | 10091726 | B.H.& B. NOVADENS 28 HERMETİK, D.GAZLI | 24080 | 2607 | 2524 | 2549 | 2587 | 2626 | 2679 | 2733
TL |  | 10091727 | B.H.& B. NOVADENS 33 HERMETİK, D.GAZLI | 28830 | 2613 | 2530 | 2555 | 2593 | 2632 | 2685 | 2739
TL |  | 10091728 | B.H.& B. NOVADENS 42 HERMETİK, D.GAZLI | 36120 | 2899 | 2806 | 2834 | 2877 | 2920 | 2978 | 3038
TL |  | 10091729 | B.H.& B. NOVADENS 45 HERMETİK, D.GAZLI | 38700 | 2911 | 2818 | 2846 | 2889 | 2932 | 2991 | 3051
TL |  | 10091715 | B.H.& B. NOVADENS EXTRA 24 HERMETİK, D.GAZLI | 20640 | 2487 | 2408 | 2432 | 2468 | 2505 | 2555 | 2606
TL |  | 10091716 | B.H.& B. NOVADENS EXTRA 28 HERMETİK, D.GAZLI | 24080 | 2670 | 2585 | 2611 | 2650 | 2690 | 2744 | 2799
TL |  | 10091717 | B.H.& B. NOVADENS EXTRA 33 HERMETİK, D.GAZLI | 28380 | 2674 | 2589 | 2615 | 2654 | 2694 | 2748 | 2803
TL |  | 10091718 | B.H.& B. NOVADENS EXTRA 42 HERMETİK, D.GAZLI | 36120 | 2969 | 2874 | 2903 | 2947 | 2991 | 3051 | 3112
TL |  | 10091719 | B.H.& B. NOVADENS EXTRA 45 HERMETİK, D.GAZLI | 38700 | 2981 | 2886 | 2915 | 2959 | 3003 | 3063 | 3124
|  | Not: | Premix yoğuşmalı kombilerde yakıt olarak sadece doğalgaz kullanılmaktadır. LPG ve Propan ile kesinlikle çalışmamaktadır.
YOĞUŞMALI KOMBİLER BACA BAĞLANTISI AKSESUARLARI
PERAKENDE SATIŞ FİYATLARI (EURO)
DÖVİZ CİNSİ |  | ÜRÜN KODU | ÜRÜN ADI |  | KREDİ KARTI | NAKİT | 30 GÜN | 60 GÜN | 90 GÜN | 120 GÜN | 150 GÜN
EURO |  | 16900340 | İLAVE BACA UZATMA (PREMIX 100 CM) |  | 18.4 | 17.7 | 17.9 | 18.2 | 18.5 | 18.9 | 19.3
EURO |  | 16900437 | İLAVE BACA UZATMA (PREMİX 200 CM) |  | 33 | 31.9 | 32.2 | 32.7 | 33.2 | 33.9 | 34.6
EURO |  | 16900341 | 90 DIRSEK (PREMIX) |  | 12.5 | 12.1 | 12.2 | 12.4 | 12.6 | 12.9 | 13.2
EURO |  | 16900342 | 45 DIRSEK (PREMIX) |  | 9.8 | 9.5 | 9.6 | 9.7 | 9.8 | 10 | 10.2
EURO |  | 16900343 | KOMBİ BACASI (PREMIX) |  | 16.1 | 15.6 | 15.8 | 16 | 16.2 | 16.5 | 16.8
EURO |  | 16900344 | İLAVE BACA UZATMA (PREMIX 50 CM ) |  | 14.6 | 14.2 | 14.3 | 14.5 | 14.7 | 15 | 15.3
EURO |  | 16900255 | BACA+DİRSEK TAKIM ( PREMIX) |  | 17.4 | 16.7 | 16.9 | 17.2 | 17.5 | 17.9 | 18.3
EURO |  | 16900429 | YOĞUŞMALI KOMBİ DİK BACA SETİ + ADAPTÖR |  | 39.9 | 38.6 | 39 | 39.6 | 40.2 | 41 | 41.8
EURO |  | 16900095 | DÜZ ÇATI SIZDIRMAZLIK PARÇASI (AVANT) |  | 20.7 | 20 | 20.2 | 20.5 | 20.8 | 21.2 | 21.6
EURO |  | 16900096 | EĞİMLİ ÇATI SIZDIRMAZLIK PARÇASI 15-45 (AVANT) |  | 26.5 | 25.6 | 25.9 | 26.3 | 26.7 | 27.2 | 27.7
SICAKLIK DÜZENLEME AKSESUARLARI
PERAKENDE SATIŞ FİYATLARI (EURO)
DÖVİZ CİNSİ |  | ÜRÜN KODU | ÜRÜN ADI | TAVSİYE EDİLEN KOMBİ MODELİ | KREDİ KARTI | NAKİT | 30 GÜN | 60 GÜN | 90 GÜN | 120 GÜN | 150 GÜN
EURO |  | 16900401 | BAYMAK IDEE ODA TERMOSTATI | IDEE | 35.1 | 34 | 34.3 | 34.8 | 35.3 | 36 | 36.7
EURO |  | 16900402 | BAYMAK IDEE PROGRAMLANABİLİR ODA TERMOSTATI | IDEE,NOVADENS,STAR BRİDGE | 58.8 | 56.8 | 57.4 | 58.3 | 59.2 | 60.4 | 61.6
EURO |  | 16900403 | BAYMAK IDEE KABLOSUZ PROGRAMLANABİLİR ODA TERMOSTATI | IDEE,NOVADENS,STAR BRİDGE | 111.7 | 108.1 | 109.2 | 110.8 | 112.5 | 114.8 | 117.1
EURO |  | 16900064 | RT ODA TERMOSTATI (SİEMENS) |  | 17.8 | 17.1 | 17.3 | 17.6 | 17.9 | 18.3 | 18.7
EURO |  | 16900404 | DIŞ HAVA SENSÖRÜ S010079U (DUO TEC,AVANT,LUNA) |  | 13.7 | 13.3 | 13.4 | 13.6 | 13.8 | 14.1 | 14.4

## IDEE KOMBİ 3
|  | YÜRÜRLÜĞE GİRİŞ TARİHİ :06/06/2017 |  |  |  |  | İNDEKSE GERİ DÖN |  | 3
(2017/05 FİYAT LİSTEMİZ BAZ ALINMIŞTIR.)
KDV HARİÇ PERAKENDE SATIŞ FİYAT LİSTESİ
BU FİYATLARA NAKLİYE ÜCRETLERİ DAHİL DEĞİLDİR, NAKLİYE ÜCRETLERİ VE UYGULAMALARI AYRICA İLAN EDİLİR.
KREDİ KARTI FİYATLARI YALNIZCA ANLAŞMALI BANKALARDA GEÇERLİDİR.
BAYMAK IDEE
YENİ NESİL PREMIX YOĞUŞMALI KOMBİLER
PERAKENDE SATIŞ FİYATLARI (TL)
DÖVİZ CİNSİ | ÜRÜN KODU | ÜRÜN ADI | KULLANIM SUYU KAPASİTESİ /Kcal/h | ISITMA KAPASİTESİ /Kcal/h | KREDİ KARTI | NAKİT | 30 GÜN | 60 GÜN | 90 GÜN | 120 GÜN | 150 GÜN
TL | 10090800 | BAYMAK IDEE PREMIX 24 KOMBI | 20640 | 17200 | 2770 | 2681 | 2708 | 2749 | 2790 | 2846 | 2903
TL | 10090801 | BAYMAK IDEE PREMIX 28 KOMBI | 24080 | 20640 | 2866 | 2774 | 2802 | 2844 | 2887 | 2945 | 3004
TL | 10090802 | BAYMAK IDEE PREMIX 35 KOMBI | 30100 | 25800 | 3169 | 3068 | 3099 | 3145 | 3192 | 3256 | 3321
TL | 10090803 | BAYMAK IDEE PREMIX 39 KOMBI | 33540 | 30014 | 3262 | 3157 | 3189 | 3237 | 3286 | 3352 | 3419
| Not: | Premix Yoğuşmalı kombilerde yakıt olarak doğalgaz kullanılmaktadır. LPG ile kesinlikle çalışmamaktadır.
IDEE SICAKLIK DÜZENLEME AKSESUARLARI
PERAKENDE SATIŞ FİYATLARI (EURO)
DÖVİZ CİNSİ | ÜRÜN KODU | ÜRÜN ADI |  |  | KREDİ KARTI | NAKİT | 30 GÜN | 60 GÜN | 90 GÜN | 120 GÜN | 150 GÜN
EURO | 16900401 | BAYMAK IDEE ODA TERMOSTATI |  |  | 35.1 | 34 | 34.3 | 34.8 | 35.3 | 36 | 36.7
EURO | 16900402 | BAYMAK IDEE PROGRAMLANABİLİR ODA TERMOSTATI |  |  | 58.8 | 56.8 | 57.4 | 58.3 | 59.2 | 60.4 | 61.6
EURO | 16900403 | BAYMAK IDEE KABLOSUZ PROGRAMLANABİLİR ODA TERMOSTATI |  |  | 111.7 | 108.1 | 109.2 | 110.8 | 112.5 | 114.8 | 117.1
EURO | 16900224 | BAYMAK DIŞ HAVA SENSÖRÜ |  |  | 12 | 11.2 | 11.3 | 11.5 | 11.7 | 11.9 | 12.1
IDEE BACA BAĞLANTISI AKSESUARLARI
PERAKENDE SATIŞ FİYATLARI (EURO)
DÖVİZ CİNSİ | ÜRÜN KODU | ÜRÜN ADI |  |  | KREDİ KARTI | NAKİT | 30 GÜN | 60 GÜN | 90 GÜN | 120 GÜN | 150 GÜN
EURO | 16900340 | İLAVE BACA UZATMA (PREMIX 100 CM) |  |  | 18.4 | 17.7 | 17.9 | 18.2 | 18.5 | 18.9 | 19.3
EURO | 16900437 | İLAVE BACA UZATMA (PREMİX 200 CM) |  |  | 33 | 31.9 | 32.2 | 32.7 | 33.2 | 33.9 | 34.6
EURO | 16900341 | 90 DIRSEK (PREMIX) |  |  | 12.5 | 12.1 | 12.2 | 12.4 | 12.6 | 12.9 | 13.2
EURO | 16900342 | 45 DIRSEK (PREMIX) |  |  | 9.8 | 9.5 | 9.6 | 9.7 | 9.8 | 10 | 10.2
EURO | 16900343 | KOMBİ BACASI (PREMIX) |  |  | 16.1 | 15.6 | 15.8 | 16 | 16.2 | 16.5 | 16.8
EURO | 16900344 | İLAVE BACA UZATMA (PREMIX 50 CM ) |  |  | 14.6 | 14.2 | 14.3 | 14.5 | 14.7 | 15 | 15.3
EURO | 16900255 | BACA+DİRSEK TAKIM ( PREMIX) |  |  | 17.4 | 16.7 | 16.9 | 17.2 | 17.5 | 17.9 | 18.3
EURO | 16900094 | ÇATI ÜSTÜ BACA KİTİ ( AVANT) |  |  | 96.8 | 93.8 | 94.7 | 96.1 | 97.5 | 99.5 | 101.5
EURO | 16900095 | DÜZ ÇATI SIZDIRMAZLIK PARÇASI (AVANT) |  |  | 20.7 | 20 | 20.2 | 20.5 | 20.8 | 21.2 | 21.6
EURO | 16900096 | EĞİMLİ ÇATI SIZDIRMAZLIK PARÇASI 15-45 (AVANT) |  |  | 26.5 | 25.6 | 25.9 | 26.3 | 26.7 | 27.2 | 27.7
IDEE TESİSAT BAĞLANTI AKSESUARLARI
PERAKENDE SATIŞ FİYATLARI (EURO)
DÖVİZ CİNSİ | ÜRÜN KODU | ÜRÜN ADI |  |  | KREDİ KARTI | NAKİT | 30 GÜN | 60 GÜN | 90 GÜN | 120 GÜN | 150 GÜN
EURO | 16900370 | TESİSAT BAĞLANTI KAPAĞI IDEE |  |  | 11.9 | 11.5 | 11.6 | 11.8 | 12 | 12.2 | 12.4

## YOĞUŞMALI KAZAN (LECTUS) 4
|  | YÜRÜRLÜĞE GİRİŞ TARİHİ :06/06/2017 |  |  |  | İNDEKSE GERİ DÖN |  | 4
(2017/05 FİYAT LİSTEMİZ BAZ ALINMIŞTIR.)
KDV HARİÇ PERAKENDE SATIŞ FİYAT LİSTESİ
BU FİYATLARA NAKLİYE ÜCRETLERİ DAHİL DEĞİLDİR, NAKLİYE ÜCRETLERİ VE UYGULAMALARI AYRICA İLAN EDİLİR.
KREDİ KARTI FİYATLARI YALNIZCA ANLAŞMALI BANKALARDA GEÇERLİDİR.
BAYMAK LECTUS
YENİ NESİL DUVAR TİPİ YOĞUŞMALI KAZANLAR - KİT POMPALI MODELLER
PERAKENDE SATIŞ FİYATLARI (EURO)
DÖVİZ CİNSİ | ÜRÜN KODU | ÜRÜN ADI | KAPASİTE /Kcal/h | KREDİ KARTI | NAKİT | 30 GÜN | 60 GÜN | 90 GÜN | 120 GÜN | 150 GÜN
EURO | 10090926 | BAYMAK LECTUS 65kW DUVAR TİPİ YOĞUŞMALI KAZAN (POMPALI) | 55900 | 1473 | 1427 | 1441 | 1462 | 1484 | 1513 | 1543
EURO | 10090927 | BAYMAK LECTUS 90kW DUVAR TİPİ YOĞUŞMALI KAZAN (POMPALI) | 77400 | 1617 | 1566 | 1582 | 1605 | 1629 | 1661 | 1694
EURO | 10090928 | BAYMAK LECTUS 115kW DUVAR TİPİ YOĞUŞMALI KAZAN (POMPALI) | 98040 | 1792 | 1735 | 1752 | 1778 | 1805 | 1841 | 1878
| Not: | Duvar tipi yoğuşmalı kazanlarda kazan altı kit pompası olarak kullanılan DAB A 50/180.XM model sirkülasyon pompası kazan fiyatına dahildir.
DAB A 50/180.XM model kit pompasının ayrı satışı mevcut değildir.Sadece pompalı ürün kodu modeli ile beraber verilmektedir.
BAYMAK LECTUS
YENİ NESİL DUVAR TİPİ YOĞUŞMALI KAZANLAR
PERAKENDE SATIŞ FİYATLARI (EURO)
DÖVİZ CİNSİ | ÜRÜN KODU | ÜRÜN ADI | KAPASİTE /Kcal/h | KREDİ KARTI | NAKİT | 30 GÜN | 60 GÜN | 90 GÜN | 120 GÜN | 150 GÜN
EURO | 10090901 | BAYMAK LECTUS 65kW DUVAR TİPİ YOĞUŞMALI KAZAN | 55900 | 1364 | 1321 | 1334 | 1354 | 1374 | 1401 | 1429
EURO | 10090902 | BAYMAK LECTUS 90kW DUVAR TİPİ YOĞUŞMALI KAZAN | 77400 | 1508 | 1460 | 1475 | 1497 | 1519 | 1549 | 1580
EURO | 10090903 | BAYMAK LECTUS 115kW DUVAR TİPİ YOĞUŞMALI KAZAN | 98040 | 1683 | 1629 | 1645 | 1670 | 1695 | 1729 | 1764
EURO | 10090930 | BAYMAK LECTUS PLUS 160kW DUVAR TİPİ YOĞUŞMALI KAZAN | 138890 | 3695 | 3577 | 3613 | 3667 | 3722 | 3796 | 3872
| Not: | Duvar tipi yoğuşmalı kazanlarda yakıt olarak doğalgaz ve LPG kullanılmaktadır.
LECTUS 65-115 modelinde servis tarafından parametre değişimi yeterlidir.LECTUS 90 modelinde yetkili servis tarafından dönüşüm kiti kullanılacaktır
Yoğuşmalı kazanın sensör ve elektrik bağlantıları yetkili servis tarafından ücretsiz olarak yapılacaktır.(kazan dairesi elektrik işleri hariçtir.)
TEK KAZAN İÇİN SICAKLIK DÜZENLEME AKSESUARLARI
PERAKENDE SATIŞ FİYATLARI (EURO)
DÖVİZ CİNSİ | ÜRÜN KODU | ÜRÜN ADI |  | KREDİ KARTI | NAKİT | 30 GÜN | 60 GÜN | 90 GÜN | 120 GÜN | 150 GÜN
EURO | 16900401 | BAYMAK IDEE ODA TERMOSTATI |  | 35.1 | 34 | 34.3 | 34.8 | 35.3 | 36 | 36.7
EURO | 16900402 | BAYMAK IDEE PROGRAMLANABİLİR ODA TERMOSTATI |  | 58.8 | 56.8 | 57.4 | 58.3 | 59.2 | 60.4 | 61.6
EURO | 16900403 | BAYMAK IDEE KABLOSUZ PROGRAMLANABİLİR ODA TERMOSTATI |  | 111.7 | 108.1 | 109.2 | 110.8 | 112.5 | 114.8 | 117.1
EURO | 16911005 | SCB-02 KAZAN KONTROL KARTI (160 KW) |  | 85.8 | 83 | 83.8 | 85.1 | 86.4 | 88.1 | 89.9
EURO | 09120033 | KAZAN POMPASI VE BOYLER POMPASI KONTROL PANOSU |  | 75 | 72.1 | 72.8 | 73.9 | 75 | 76.5 | 78
EURO | 19170095 | S101635 SCU-X03 MODULASYONLU POMPA KONTROL UNITESI |  | 52 | 50.2 | 50.7 | 51.5 | 52.3 | 53.3 | 54.4
EURO | 16910076 | BAYMAK ZON KONTROLÖR |  | 163 | 157.1 | 158.7 | 161.1 | 163.5 | 166.8 | 170.1
EURO | 16900224 | BAYMAK DIŞ HAVA SENSÖRÜ |  | 12 | 11.2 | 11.3 | 11.5 | 11.7 | 11.9 | 12.1
EURO | 16910078 | BAYMAK BOYLER SENSÖRÜ |  | 14 | 13.4 | 13.5 | 13.7 | 13.9 | 14.2 | 14.5
KASKAD UYGULAMASI İÇİN SICAKLIK DÜZENLEME AKSESUARLARI
PERAKENDE SATIŞ FİYATLARI (EURO)
DÖVİZ CİNSİ | ÜRÜN KODU | ÜRÜN ADI |  | KREDİ KARTI | NAKİT | 30 GÜN | 60 GÜN | 90 GÜN | 120 GÜN | 150 GÜN
EURO | 16900066 | QAC34 DIŞ HAVA SENSÖRÜ |  | 15 | 14.3 | 14.4 | 14.6 | 14.8 | 15.1 | 15.4
EURO | 09120032 | RVS 283 KASKAD KONTROL PANELİ |  | 425 | 411.5 | 415.6 | 421.8 | 428.1 | 436.7 | 445.4
EURO | 09120035 | RVS 61 MOD BUS KASKAD KONTROL PANELİ |  | 942.9 | 913 | 922.1 | 935.9 | 949.9 | 968.9 | 988.3
EURO | 09120034 | RVS 46 İLAVE ZON KONTROL PANELİ |  | 165 | 159.2 | 160.8 | 163.2 | 165.6 | 168.9 | 172.3
EURO | 16910171 | OCI365.03/101 OT/LPB ÇEVİRİCİ ARA BİRİM KARTI |  | 61 | 58.3 | 58.9 | 59.8 | 60.7 | 61.9 | 63.1
EURO | 16910072 | QAZ36.522/109 SICAK SU SENSÖRÜ |  | 8 | 7.4 | 7.5 | 7.6 | 7.7 | 7.9 | 8.1
EURO | 16900077 | QAD36/101 ISITMA SUYU GİDİŞ SENSÖRÜ |  | 16 | 14.7 | 14.8 | 15 | 15.2 | 15.5 | 15.8
EURO | 16910073 | OZV 672.01 WEB SERVER |  | 284 | 274.1 | 276.8 | 281 | 285.2 | 290.9 | 296.7
EURO | 16910074 | QAA 55.110/101 MODÜLASYONLU ODA TERMOSTATI |  | 59 | 56.5 | 57.1 | 58 | 58.9 | 60.1 | 61.3
EURO | 16999012 | NÖTRALİZASYON TANKI (2 X MAGNUS II) |  | 567 | 548.6 | 554.1 | 562.4 | 570.8 | 582.2 | 593.8
HİDROLİK BAĞLANTI KİTİ (EURO)
PERAKENDE SATIŞ FİYATLARI
DÖVİZ CİNSİ | ÜRÜN KODU | ÜRÜN ADI |  | KREDİ KARTI | NAKİT | 30 GÜN | 60 GÜN | 90 GÜN | 120 GÜN | 150 GÜN
EURO | 16900208 | DUVAR TİPİ YOĞ.KAZAN RMH45-115kW TEK KAZAN KOLL.GR |  | 117 | 112.7 | 113.8 | 115.5 | 117.2 | 119.5 | 121.9
EURO | 16900209 | DUVAR TİPİ YOĞ.KAZAN RMH45-115KW 2Lİ KASKAD KOL.GR |  | 132 | 127 | 128.3 | 130.2 | 132.2 | 134.8 | 137.5
EURO | 16900221 | DUVAR TİPİ YOĞ.KAZAN RMH45-115KW 3LÜ KASKAD KOL.GR |  | 170 | 164.6 | 166.2 | 168.7 | 171.2 | 174.6 | 178.1
EURO | 16900222 | DUVAR TİPİ YOĞ.KAZAN RMH45-115KW 4LÜ KASKAD KOL.GR |  | 206 | 198.7 | 200.7 | 203.7 | 206.8 | 210.9 | 215.1
EURO | 16900227 | DUVAR TİPİ YOĞ.KAZAN RMH45-115kW HİDROLİK BAĞ.SETİ |  | 559 | 540.6 | 546 | 554.2 | 562.5 | 573.8 | 585.3
EURO | 16900229 | LECTUS PLUS 160 TEK KAZAN KOLLEKTOR GR |  | 121 | 116.9 | 118.1 | 119.9 | 121.7 | 124.1 | 126.6
EURO | 16900230 | LECTUS PLUS 160 2Lİ KASKAD KOLLEKTOR GR |  | 131 | 126.3 | 127.6 | 129.5 | 131.4 | 134 | 136.7
EURO | 16900231 | LECTUS PLUS 160 3LÜ KASKAD KOLLEKTOR GR |  | 172 | 165.6 | 167.3 | 169.8 | 172.3 | 175.7 | 179.2
EURO | 16900228 | DVR TİPİ YOĞ.KZN LECTUS PLUS 160 HİD.BAĞ.SETİ |  | 626.1 | 606.1 | 612.2 | 621.4 | 630.7 | 643.3 | 656.2
EURO | 16900223 | KÖR FLANŞ GRUBU |  | 52 | 50.1 | 50.6 | 51.4 | 52.2 | 53.2 | 54.3
HİDROLİK BAĞLANTI SETİ İÇİNDE DAB MARKALI EVOPLUS 40/180.XM FREKANS KONDERTÖRLÜ SİRK. POMPASI MEVCUTTUR.
DVR TİPİ YOĞ.KZN LECTUS PLUS 160 HİD.BAĞ.SETİ İÇERİSİNDE EVOPLUS 80/180 XM FREKANS KONVERTÖRLÜ SİRK. POMPASI MEVCUTTUR.
HERMETİK BACA BAĞLANTISI AKSESUARLARI
PERAKENDE SATIŞ FİYATLARI (EURO)
DÖVİZ CİNSİ | ÜRÜN KODU | ÜRÜN ADI |  | KREDİ KARTI | NAKİT | 30 GÜN | 60 GÜN | 90 GÜN | 120 GÜN | 150 GÜN
EURO | 16900212 | 100/150 L1250 DİKEY BACA SETİ RMH 65-90-115 kW |  | 120 | 115.6 | 116.8 | 118.6 | 120.4 | 122.8 | 125.3
EURO | 16900213 | 100/150 L1250 YATAY BACA SETİ RMH 65-90-115 kW |  | 113 | 108.7 | 109.8 | 111.4 | 113.1 | 115.4 | 117.7
EURO | 16900214 | 100/150 BACA UZATMA PARÇASI L=500mm RMH 65-90-115 |  | 54 | 51.4 | 51.9 | 52.7 | 53.5 | 54.6 | 55.7
EURO | 16900215 | 100/150 BACA UZATMA PARÇASI L=1000mm RMH 65-90-115 |  | 67 | 64.8 | 65.4 | 66.4 | 67.4 | 68.7 | 70.1
EURO | 16900216 | DÜZ ÇATI SABİTLEME PARÇASI RMH 65-90-115 kW |  | 21 | 19.8 | 20 | 20.3 | 20.6 | 21 | 21.4
EURO | 16900217 | EĞİMLİ ÇATI SABİTLEME PARÇASI RMH 65-90-115 kW |  | 37 | 35.1 | 35.5 | 36 | 36.5 | 37.2 | 37.9
EURO | 16900218 | DİRSEK 45º 100/150 RMH 65-90-115 kW |  | 48 | 46.3 | 46.8 | 47.5 | 48.2 | 49.2 | 50.2
EURO | 16900219 | DİRSEK 90º 100/150 RMH 65-90-115 kW |  | 38 | 36.6 | 37 | 37.6 | 38.2 | 39 | 39.8
ÖZELLİKLER
FİYATLARA LECTUS YOĞUŞMALI DUVAR TİPİ KAZANLARIN HERMETİK BACA VE DİRSEK SETLERİ DAHİL DEĞİLDİR.
TEKLİ VE KASKAD UYGULAMALARINDA KULLANILACAK EKİPMANLAR İÇİN SEÇİM TABLOSUNA BAKINIZ : REF : 4S1 VE 4S2 SAYFALARI
*** YOĞUŞMALI KAZANLARIN KULLANILDIĞI SİSTEMLERDE DENGE KABI VEYA PLAKALI EŞANJÖR KULLANMAK MECBURİDİR. ***
*** BU EKİPMANLARDAN BİRİNİN EKSİK OLMASI HALİNDE İLK ÇALIŞTIRMA VE GARANTİ İŞLEMİ YAPILMAMAKTADIR ***

## 4S1 KASKAD SEÇİMİ
KASKAD SEÇİM TABLOSU
|  | KAZAN | Dış hava sensörü | KONTROL PANELİ VE EKRANI | ARA BİRİM KARTI | Güneş Kollektörü Sensörü | Boyler Sensörü | Denge Kabı Sensörü | Üç Yollu Vana Kontrol Sensörü | HİDROLİK SET
|  |  | QAC34/101 | RVS 283 KONTROL PANELİ | OCI365.03/109 | QAZ36.522/109 | QAZ36.522/109 | QAD36/101 | QAD36/101 | BAĞLANTI SETİ | KÖR FLANŞ | KOLLEKTÖR
| SİSTEMLER |  | 16900066 | 09120032 | 16910171 | 16910072 | 16910072 | 16900077 | 16900077 | 16900227 | 16900223
1 | 2 'Lİ KASKAD Radyatör Isınma | 2 | 1 | 1 | 2 |  |  | 2 |  | 2 | 1 | 16900209
2 | 2 'Lİ KASKAD Radyatör Isınma ve Boyler | 2 | 1 | 1 | 2 |  | 1 | 2 |  | 2 | 1 | 16900209
3 | 2 'Lİ KASKAD Yerden Isınma (üç yollu vana) | 2 | 1 | 1 | 2 |  |  | 2 | 1 | 2 | 1 | 16900209
4 | 2 'Lİ KASKAD Yerden Isınma ve Boyler | 2 | 1 | 1 | 2 |  | 1 | 2 | 1 | 2 | 1 | 16900209
5 | 3 'Lİ KASKAD Radyatör Isınma | 3 | 1 | 1 | 3 |  |  | 2 |  | 3 | 1 | 16900221
6 | 3 'Lİ KASKAD Radyatör Isınma ve Boyler | 3 | 1 | 1 | 3 |  | 1 | 2 |  | 3 | 1 | 16900221
7 | 3 'Lİ KASKAD Yerden Isınma (üç yollu vana) | 3 | 1 | 1 | 3 |  |  | 2 | 1 | 3 | 1 | 16900221
8 | 3 'Lİ KASKAD Yerden Isınma ve Boyler | 3 | 1 | 1 | 3 |  | 1 | 2 | 1 | 3 | 1 | 16900221
9 | 4 'Lİ KASKAD Radyatör Isınma | 4 | 1 | 1 | 4 |  |  | 2 |  | 4 | 1 | 16900222
10 | 4 'Lİ KASKAD Radyatör Isınma ve Boyler | 4 | 1 | 1 | 4 |  | 1 | 2 |  | 4 | 1 | 16900222
11 | 4 'Lİ KASKAD Yerden Isınma (üç yollu vana) | 4 | 1 | 1 | 4 |  |  | 2 | 1 | 4 | 1 | 16900222
12 | 4 'Lİ KASKAD Yerden Isınma ve Boyler | 4 | 1 | 1 | 4 |  | 1 | 2 | 1 | 4 | 1 | 16900222
13 | 5' Lİ KASKAD Radyatör Isınma | 5 | 1 | 1 | 5 |  |  | 2
14 | 5 'Lİ KASKAD Radyatör Isınma ve Boyler | 5 | 1 | 1 | 5 |  | 1 | 2
15 | 5 'Lİ KASKAD Yerden Isınma (üç yollu vana) | 5 | 1 | 1 | 5 |  |  | 2 | 1
16 | 5'Lİ KASKAD Yerden Isınma ve Boyler | 5 | 1 | 1 | 5 |  | 1 | 2 | 1
17 | 6' Lİ KASKAD Radyatör Isınma | 6 | 1 | 1 | 6 |  |  | 2
18 | 6 'Lİ KASKAD Radyatör Isınma ve Boyler | 6 | 1 | 1 | 6 |  | 1 | 2
19 | 6 'Lİ KASKAD Yerden Isınma (üç yollu vana) | 6 | 1 | 1 | 6 |  |  | 2 | 1
20 | 6'Lİ KASKAD Yerden Isınma ve Boyler | 6 | 1 | 1 | 6 |  | 1 | 2 | 1
21 | 7' Lİ KASKAD Radyatör Isınma | 7 | 1 | 1 | 7 |  |  | 2
22 | 7 'Lİ KASKAD Radyatör Isınma ve Boyler | 7 | 1 | 1 | 7 |  | 1 | 2
23 | 7 'Lİ KASKAD Yerden Isınma (üç yollu vana) | 7 | 1 | 1 | 7 |  |  | 2 | 1
24 | 7'Lİ KASKAD Yerden Isınma ve Boyler | 7 | 1 | 1 | 7 |  | 1 | 2 | 1
25 | 8' Lİ KASKAD Radyatör Isınma | 8 | 1 | 1 | 8 |  |  | 2
26 | 8 'Lİ KASKAD Radyatör Isınma ve Boyler | 8 | 1 | 1 | 8 |  | 1 | 2
27 | 8 'Lİ KASKAD Yerden Isınma (üç yollu vana) | 8 | 1 | 1 | 8 |  |  | 2 | 1
28 | 8'Lİ KASKAD Yerden Isınma ve Boyler | 8 | 1 | 1 | 8 |  | 1 | 2 | 1
29 | 9' Lİ KASKAD Radyatör Isınma | 9 | 1 | 1 | 9 |  |  | 2
30 | 9 'Lİ KASKAD Radyatör Isınma ve Boyler | 9 | 1 | 1 | 9 |  | 1 | 2
31 | 9 'Lİ KASKAD Yerden Isınma (üç yollu vana) | 9 | 1 | 1 | 9 |  |  | 2 | 1
32 | 9'Lİ KASKAD Yerden Isınma ve Boyler | 9 | 1 | 1 | 9 |  | 1 | 2 | 1
33 | 10' Lİ KASKAD Radyatör Isınma | 10 | 1 | 1 | 10 |  |  | 2
34 | 10 'Lİ KASKAD Radyatör Isınma ve Boyler | 10 | 1 | 1 | 10 |  | 1 | 2
35 | 10 'Lİ KASKAD Yerden Isınma (üç yollu vana) | 10 | 1 | 1 | 10 |  |  | 2 | 1
36 | 10 'Lİ KASKAD Yerden Isınma (2 adet üç yollu vana) | 10 | 1 | 1 | 10 |  |  | 2 | 2
37 | 10'Lİ KASKAD Yerden Isınma ve Boyler | 10 | 1 | 1 | 10 |  | 1 | 2 | 1
38 | 11' Lİ KASKAD Radyatör Isınma | 11 | 1 | 1 | 11 |  |  | 2
39 | 11 'Lİ KASKAD Radyatör Isınma ve Boyler | 11 | 1 | 1 | 11 |  | 1 | 2
40 | 11 'Lİ KASKAD Yerden Isınma (üç yollu vana) | 11 | 1 | 1 | 11 |  |  | 2 | 1
41 | 11 'Lİ KASKAD Yerden Isınma (2 adet üç yollu vana) | 11 | 1 | 1 | 11 |  |  | 2 | 2
42 | 11'Lİ KASKAD Yerden Isınma ve Boyler | 11 | 1 | 1 | 11 |  | 1 | 2 | 1
43 | 12' Lİ KASKAD Radyatör Isınma | 12 | 1 | 1 | 12 |  |  | 2
44 | 12 'Lİ KASKAD Radyatör Isınma ve Boyler | 12 | 1 | 1 | 12 |  | 1 | 2
45 | 12 'Lİ KASKAD Yerden Isınma (üç yollu vana) | 12 | 1 | 1 | 12 |  |  | 2 | 1
46 | 12 'Lİ KASKAD Yerden Isınma (2 adet üç yollu vana) | 12 | 1 | 1 | 12 |  |  | 2 | 2
47 | 12'Lİ KASKAD Yerden Isınma ve Boyler | 12 | 1 | 1 | 12 |  | 1 | 2 | 1
48 | 13' Lİ KASKAD Radyatör Isınma | 13 | 1 | 1 | 13 |  |  | 2
49 | 13 'Lİ KASKAD Radyatör Isınma ve Boyler | 13 | 1 | 1 | 13 |  | 1 | 2
50 | 13 'Lİ KASKAD Yerden Isınma (üç yollu vana) | 13 | 1 | 1 | 13 |  |  | 2 | 1
51 | 13 'Lİ KASKAD Yerden Isınma (2 adet üç yollu vana) | 13 | 1 | 1 | 13 |  |  | 2 | 2
52 | 13'Lİ KASKAD Yerden Isınma ve Boyler | 13 | 1 | 1 | 13 |  | 1 | 2 | 1
53 | 14' Lİ KASKAD Radyatör Isınma | 14 | 1 | 1 | 14 |  |  | 2
54 | 14 'Lİ KASKAD Radyatör Isınma ve Boyler | 14 | 1 | 1 | 14 |  | 1 | 2
55 | 14 'Lİ KASKAD Yerden Isınma | 14 | 1 | 1 | 14 |  |  | 2 | 1
56 | 14 'Lİ KASKAD Yerden Isınma (2 adet üç yollu vana) | 14 | 1 | 1 | 14 |  |  | 2 | 2
57 | 14'Lİ KASKAD Yerden Isınma ve Boyler | 14 | 1 | 1 | 14 |  | 1 | 2 | 1
58 | 15' Lİ KASKAD Radyatör Isınma | 15 | 1 | 1 | 15 |  |  | 2
59 | 15 'Lİ KASKAD Radyatör Isınma ve Boyler | 15 | 1 | 1 | 15 |  | 1 | 2
60 | 15 'Lİ KASKAD Yerden Isınma (üç yollu vana) | 15 | 1 | 1 | 15 |  |  | 2 | 1
61 | 15 'Lİ KASKAD Yerden Isınma (2 adet üç yollu vana) | 15 | 1 | 1 | 15 |  |  | 2 | 2
62 | 15'Lİ KASKAD Yerden Isınma ve Boyler | 15 | 1 | 1 | 15 |  | 1 | 2 | 1
| İLAVE ÜRÜNLER | ÜRÜN KODU
| MODÜLASYONLU ODA TERMOSTATI | QAA55.110/101
* Tesisat genleşme tankı, boyler sirkülasyon pompaları seçimi, seçim tablosuna dahil edilmemiştir. Harici olarak temin edilmelidir.
* Denge kabı, hava ayırıcı ve tortu ayırıcı seçim tablosuna dahil edilmemiş olup kullanılması mecburidir. Paket olan modeller tercih edilmeyecektir.
*** Bu ekipmanlardan birinin eksik olması halinde ilk çalıştırma ve garanti işlemi yapılmayacaktır. ***
* Hidrolik set opsiyonel olup istendiğinde taahhütü gerçekleştiren firma tarafından yapılabilir.

## 4S2 TEKLİ KAZAN SEÇİMİ
İNDEKSE GERİ DÖN
TEKLİ KAZAN SEÇİM TABLOSU
KAZAN TİPİ | KAZAN | Dış hava sensörü | Fonksiyonel Oda Termostatı | KAZAN BOYLER | Boyler Sensörü | ZON KONTROL PANELİ | HİDROLİK SET
|  | Baymak | Baymak | KONTROL PANOSU | Baymak | Baymak | BAĞLANTI SETİ | KÖR FLANŞ | KOLLEKTÖR
Zaman kontrolü istenirse
KODLAR |  | 16900224 | 16900402 | 09120033 | 16910078 | 16910076 | 16900227 | 16900223 | 16900208
Kazan
Radyatör Isınma | 1 | 1 | 1 | 1 |  |  | 1 | 1 | 1
Radyatör Isınma ve Boyler | 1 | 1 | 1 | 1 | 1 |  | 1 | 1 | 1
Düşük Sıcaklık Zonu (üç yollu karışım vanası) | 1 |  | 1 |  |  | 1 | 1 | 1 | 1
Düşük Sıcaklık Zonu (üç yollu karışım vanası) ve boyler | 1 |  | 1 | 1 | 1 | 1 | 1 | 1 | 1
Düşük Sıcaklık Zonu (üç yollu karışım vanası) ,radyatör ve boyler | 1 |  | 2 | 1 | 1 | 1 | 1 | 1 | 1
* Tesisat genleşme tankı, boyler sirkülasyon pompaları seçimi, seçim tablosuna dahil edilmemiştir. Harici olarak temin edilmelidir.
* Denge kabı, hava ayırıcı ve tortu ayırıcı seçim tablosuna dahil edilmemiş olup kullanılması mecburidir. Paket olan modeller tercih edilmeyecektir.
*** Bu ekipmanlardan birinin eksik olması halinde ilk çalıştırma ve garanti işlemi yapılmayacaktır. ***
* Hidrolik set opsiyonel olup istendiğinde taahhütü gerçekleştiren firma tarafından yapılabilir.

## YOĞUŞMALI KAZAN (MAGNUS) 5
|  | YÜRÜRLÜĞE GİRİŞ TARİHİ :06/06/2017 |  |  |  |  | İNDEKSE GERİ DÖN |  | 5
(2017/05 FİYAT LİSTEMİZ BAZ ALINMIŞTIR.)
KDV HARİÇ PERAKENDE SATIŞ FİYAT LİSTESİ
BU FİYATLARA NAKLİYE ÜCRETLERİ DAHİL DEĞİLDİR, NAKLİYE ÜCRETLERİ VE UYGULAMALARI AYRICA İLAN EDİLİR.
KREDİ KARTI FİYATLARI YALNIZCA ANLAŞMALI BANKALARDA GEÇERLİDİR.
BAYMAK MAGNUS
YENİ YER TİPİ PREMİX YOĞUŞMALI KAZANLAR
PERAKENDE SATIŞ FİYATLARI (EURO)
DÖVİZ CİNSİ | ÜRÜN KODU | ÜRÜN ADI | ISITMA KAPASİTESİ - kW (50/30'C) | ISITMA KAPASİTESİ - kcal/h (50/30'C) | KREDİ KARTI | NAKİT | 30 GÜN | 60 GÜN | 90 GÜN | 120 GÜN | 150 GÜN
EURO | 10030078 | BAYMAK MAGNUS I 285 YER TİPİ YOĞUŞMALI KAZAN (L) | 279 | 239940 | 8377 | 8110 | 8191 | 8314 | 8439 | 8608 | 8780
EURO | 10030090 | BAYMAK MAGNUS I 285 YER TİPİ YOĞUŞMALI KAZAN (R) | 279 | 239940 | 8377 | 8110 | 8191 | 8314 | 8439 | 8608 | 8780
EURO | 10030079 | BAYMAK MAGNUS I 355 YER TİPİ YOĞUŞMALI KAZAN (L) | 350 | 301000 | 9254 | 8959 | 9049 | 9185 | 9323 | 9509 | 9699
EURO | 10030091 | BAYMAK MAGNUS I 355 YER TİPİ YOĞUŞMALI KAZAN (R) | 350 | 301000 | 9254 | 8959 | 9049 | 9185 | 9323 | 9509 | 9699
EURO | 10030080 | BAYMAK MAGNUS I 430 YER TİPİ YOĞUŞMALI KAZAN (L) | 425 | 365500 | 10653 | 10314 | 10417 | 10573 | 10732 | 10947 | 11166
EURO | 10030092 | BAYMAK MAGNUS I 430 YER TİPİ YOĞUŞMALI KAZAN (R) | 425 | 365500 | 10653 | 10314 | 10417 | 10573 | 10732 | 10947 | 11166
EURO | 10030081 | BAYMAK MAGNUS I 500 YER TİPİ YOĞUŞMALI KAZAN (L) | 497 | 427420 | 11478 | 11113 | 11224 | 11392 | 11563 | 11794 | 12030
EURO | 10030093 | BAYMAK MAGNUS I 500 YER TİPİ YOĞUŞMALI KAZAN (R) | 497 | 427420 | 11478 | 11113 | 11224 | 11392 | 11563 | 11794 | 12030
EURO | 10030082 | BAYMAK MAGNUS I 575 YER TİPİ YOĞUŞMALI KAZAN (L) | 574 | 493640 | 12206 | 11818 | 11936 | 12115 | 12297 | 12543 | 12794
EURO | 10030094 | BAYMAK MAGNUS I 575 YER TİPİ YOĞUŞMALI KAZAN (R) | 574 | 493640 | 12206 | 11818 | 11936 | 12115 | 12297 | 12543 | 12794
EURO | 10030083 | BAYMAK MAGNUS I 650 YER TİPİ YOĞUŞMALI KAZAN (L) | 651 | 559860 | 13152 | 12734 | 12861 | 13054 | 13250 | 13515 | 13785
EURO | 10030095 | BAYMAK MAGNUS I 650 YER TİPİ YOĞUŞMALI KAZAN (R) | 651 | 559860 | 13152 | 12734 | 12861 | 13054 | 13250 | 13515 | 13785
EURO | 10030084 | BAYMAK MAGNUS II 570 YER TİPİ YOĞUŞMALI KAZAN | 588 | 505680 | 17817 | 17250 | 17423 | 17684 | 17949 | 18308 | 18674
EURO | 10030085 | BAYMAK MAGNUS II 710 YER TİPİ YOĞUŞMALI KAZAN | 700 | 602000 | 19570 | 18948 | 19137 | 19424 | 19715 | 20109 | 20511
EURO | 10030086 | BAYMAK MAGNUS II 860 YER TİPİ YOĞUŞMALI KAZAN | 850 | 731000 | 22370 | 21658 | 21875 | 22203 | 22536 | 22987 | 23447
EURO | 10030087 | BAYMAK MAGNUS II 1000 YER TİPİ YOĞUŞMALI KAZAN | 994 | 854840 | 24090 | 23324 | 23557 | 23910 | 24269 | 24754 | 25249
EURO | 10030088 | BAYMAK MAGNUS II 1150 YER TİPİ YOĞUŞMALI KAZAN | 1148 | 987280 | 25656 | 24841 | 25089 | 25465 | 25847 | 26364 | 26891
EURO | 10030089 | BAYMAK MAGNUS II 1300 YER TİPİ YOĞUŞMALI KAZAN | 1303 | 1120580 | 27493 | 26619 | 26885 | 27288 | 27697 | 28251 | 28816
| Not: | Yer tipi yoğuşmalı kazanlarda yakıt olarak sadece DOĞALGAZ kullanılmaktadır. LPG ile kesinlikle çalışmamaktadır.
Yoğuşmalı kazanın sensör ve elektrik bağlantıları yetkili servis tarafından ücretsiz olarak yapılacaktır.(kazan dairesi elektrik işleri hariçtir.)
Nominal çıkış (50/30 C) kapasite değerleri verilmiştir.
* Magnus I kazanların bakım kapaklarının önünde 80 cm boşluk bırakılmalıdır. Makine odasının konumuna göre kazanlar sağ/sol ( R / L) olarak iki değişik tiple sipariş verilebilir.
|  | BAKIM KAPAĞININ BULUNDUĞU BÖLGEYE GÖRE MAGNUS I SOL (L) |  | BAKIM KAPAĞININ BULUNDUĞU BÖLGEYE GÖRE MAGNUS I SAĞ (R)
|  | BAYMAK MAGNUS I XXX YER TİPİ YOĞUŞMALI KAZAN (L) |  | BAYMAK MAGNUS I XXX YER TİPİ YOĞUŞMALI KAZAN (R)
TEK KAZAN VEYA KASKAD İÇİN SICAKLIK DÜZENLEME VE EMNİYET AKSESUARLARI
PERAKENDE SATIŞ FİYATLARI (EURO)
DÖVİZ CİNSİ | ÜRÜN KODU | ÜRÜN ADI |  |  | KREDİ KARTI | NAKİT | 30 GÜN | 60 GÜN | 90 GÜN | 120 GÜN | 150 GÜN
EURO | 16999012 | NÖTRALİZASYON TANKI (2 X MAGNUS II) |  |  | 567 | 548.6 | 554.1 | 562.4 | 570.8 | 582.2 | 593.8
EURO | 16999013 | MAGNUS HAVA FİLTRESİ (2 X MAGNUS II) |  |  | 259 | 250.2 | 252.7 | 256.5 | 260.3 | 265.5 | 270.8
EURO | 16900066 | QAC34 DIŞ HAVA SENSÖRÜ |  |  | 15 | 14.3 | 14.4 | 14.6 | 14.8 | 15.1 | 15.4
EURO | 09120032 | RVS 283 KASKAD KONTROL PANELİ |  |  | 425 | 411.5 | 415.6 | 421.8 | 428.1 | 436.7 | 445.4
EURO | 09120035 | RVS 61 MOD BUS KASKAD KONTROL PANELİ |  |  | 942.9 | 913 | 922.1 | 935.9 | 949.9 | 968.9 | 988.3
EURO | 09120034 | RVS 46 İLAVE ZON KONTROL PANELİ |  |  | 165 | 159.2 | 160.8 | 163.2 | 165.6 | 168.9 | 172.3
EURO | 16910171 | OCI365.03/101 OT/LPB ÇEVİRİCİ ARA BİRİM KARTI |  |  | 61 | 58.3 | 58.9 | 59.8 | 60.7 | 61.9 | 63.1
EURO | 16910072 | QAZ36.522/109 SICAK SU SENSÖRÜ |  |  | 8 | 7.4 | 7.5 | 7.6 | 7.7 | 7.9 | 8.1
EURO | 16900077 | QAD36/101 ISITMA SUYU GİDİŞ SENSÖRÜ |  |  | 16 | 14.7 | 14.8 | 15 | 15.2 | 15.5 | 15.8
EURO | 16910073 | OZV 672.01 WEB SERVER |  |  | 284 | 274.1 | 276.8 | 281 | 285.2 | 290.9 | 296.7
EURO | 16910074 | QAA 55.110/101 MODÜLASYONLU ODA TERMOSTATI |  |  | 59 | 56.5 | 57.1 | 58 | 58.9 | 60.1 | 61.3
HİDROLİK BAĞLANTI KİTİ İÇİN SİRKÜLASYON POMPALAR (EURO)
PERAKENDE SATIŞ FİYATLARI
DÖVİZ CİNSİ | ÜRÜN KODU | ÜRÜN ADI | Tavisye Edilen Kazan Grubu |  | KREDİ KARTI | NAKİT | 30 GÜN | 60 GÜN | 90 GÜN | 120 GÜN | 150 GÜN
EURO | 14510243 | EVOPLUS B 60/240.50 M FREKANS KONT. POMPA | Magnus I 285 - 355 |  | 799 | 773 | 781 | 793 | 805 | 821 | 837
EURO | 14510244 | EVOPLUS B 80/240.50 M FREKANS KONT. POMPA | Magnus I 430 |  | 862 | 834 | 842 | 855 | 868 | 885 | 903
EURO | 14510245 | EVOPLUS B 100/280.50 M FREKANS KONT. POMPA | Magnus I 500 |  | 925 | 895 | 904 | 918 | 932 | 951 | 970
EURO | 14510246 | EVOPLUS B 120/280.50 M FREKANS KONT. POMPA | Magnus I 575 |  | 996 | 963 | 973 | 988 | 1003 | 1023 | 1043
EURO | 14510252 | EVOPLUS B 100/340.65 M FREKANS KONT. POMPA | Magnus I 650 |  | 1093 | 1058 | 1069 | 1085 | 1101 | 1123 | 1145
NOT:
MAGNUS II 570 - 710 KAZANLAR İÇİN 2 AD. EVOPLUS B 60/240.50M SİRKÜLASYON POMPASI SEÇİLMELİDİR.
MAGNUS II 860 KAZANLAR İÇİN 2 AD. EVOPLUS B 80/240.50M SİRKÜLASYON POMPASI SEÇİLMELİDİR.
MAGNUS II 1000 KAZANLAR İÇİN 2 AD. EVOPLUS B 100/280.50M SİRKÜLASYON POMPASI SEÇİLMELİDİR.
MAGNUS II 1150 KAZAN İÇİN 2 AD. EVOPLUS B 120/280.50M SİRKÜLASYON POMPASI SEÇİLMELİDİR.
MAGNUS II 1300 KAZAN İÇİN 2 AD.EVOPLUS B 100/340.65M SİRKÜLASYON POMPASI SEÇİLMELİDİR.
Özellikler
FİYATLARA MAGNUS YOĞUŞMALI YER TİPİ KAZANLARIN BACA VE DİRSEK SETLERİ DAHİL DEĞİLDİR. HARİCİ OLARAK YAPTIRILMALIDIR.
*** YOĞUŞMALI KAZANLARIN KULLANILDIĞI SİSTEMLERDE DENGE KABI VEYA PLAKALI EŞANJÖR KULLANMAK MECBURİDİR. ***
*** BU EKİPMANLARDAN BİRİNİN EKSİK OLMASI HALİNDE İLK ÇALIŞTIRMA VE GARANTİ İŞLEMİ YAPILMAMAKTADIR ***

## PANEL RADYATÖR 6
|  | YÜRÜRLÜĞE GİRİŞ TARİHİ :06/06/2017 |  |  |  |  | İNDEKSE GERİ DÖN |  |  |  | 6
(2017/05 FİYAT LİSTEMİZ BAZ ALINMIŞTIR.)
KDV HARİÇ PERAKENDE SATIŞ FİYAT LİSTESİ
BU FİYATLARA NAKLİYE ÜCRETLERİ DAHİL DEĞİLDİR, NAKLİYE ÜCRETLERİ VE UYGULAMALARI AYRICA İLAN EDİLİR.
KREDİ KARTI FİYATLARI YALNIZCA ANLAŞMALI BANKALARDA GEÇERLİDİR.
BAYMAK LÜKS PANEL RADYATÖR
PERAKENDE SATIŞ FİYATLARI
TİP 22-PKKP
|  | LÜKS TİP |  | KREDİ KARTI | NAKİT | 30 GÜN | 60 GÜN | 90 GÜN | 120 GÜN | 150 GÜN
TL | PKKP22-300-2 | 300 | 0,40-0,50 m. | 154.7 | 150.9 | 152.4 | 153.9 | 155.4 | 157 | 158.6
TL | PKKP22-300-3 |  | 0,60-0,80 m | 149.3 | 145.5 | 147 | 148.5 | 150 | 151.5 | 153
TL | PKKP22-300-4 |  | 0,90-1,20 m | 137.5 | 134.1 | 135.4 | 136.8 | 138.2 | 139.6 | 141
TL | PKKP22-300-5 |  | 1,30-3,00 m | 130.6 | 127.3 | 128.6 | 129.9 | 131.2 | 132.5 | 133.8
TL | PKKP22-400-2 | 400 | 0,40-0,50 m. | 172.7 | 168.4 | 170.1 | 171.8 | 173.5 | 175.2 | 177
TL | PKKP22-400-3 |  | 0,60-0,80 m | 167 | 162.9 | 164.5 | 166.1 | 167.8 | 169.5 | 171.2
TL | PKKP22-400-4 |  | 0,90-1,20 m | 155.2 | 151.4 | 152.9 | 154.4 | 155.9 | 157.5 | 159.1
TL | PKKP22-400-5 |  | 1,30-3,00 m | 145.6 | 142.1 | 143.5 | 144.9 | 146.3 | 147.8 | 149.3
TL | PKKP22-500-2 | 500 | 0,40-0,50 m. | 207.2 | 202.1 | 204.1 | 206.1 | 208.2 | 210.3 | 212.4
TL | PKKP22-500-3 |  | 0,60-0,80 m | 200.3 | 195.3 | 197.3 | 199.3 | 201.3 | 203.3 | 205.3
TL | PKKP22-500-4 |  | 0,90-1,20 m | 187 | 182.4 | 184.2 | 186 | 187.9 | 189.8 | 191.7
TL | PKKP22-500-5 |  | 1,30-3,00 m | 174 | 169.7 | 171.4 | 173.1 | 174.8 | 176.5 | 178.3
TL | PKKP22-600-2 | 600 | 0,40-0,50 m. | 235.3 | 229.5 | 231.8 | 234.1 | 236.4 | 238.8 | 241.2
TL | PKKP22-600-3 |  | 0,60-0,80 m | 228.6 | 222.9 | 225.1 | 227.4 | 229.7 | 232 | 234.3
TL | PKKP22-600-4 |  | 0,90-1,20 m | 207.8 | 202.7 | 204.7 | 206.7 | 208.8 | 210.9 | 213
TL | PKKP22-600-5 |  | 1,30-3,00 m | 199 | 194.1 | 196 | 198 | 200 | 202 | 204
TL | PKKP22-900-2 | 900 | 0,40-0,50 m. | 325.1 | 317.1 | 320.3 | 323.5 | 326.7 | 330 | 333.3
TL | PKKP22-900-3 |  | 0,60-0,80 m | 314.8 | 307 | 310.1 | 313.2 | 316.3 | 319.5 | 322.7
TL | PKKP22-900-4 |  | 0,90-1,20 m | 290.6 | 283.4 | 286.2 | 289.1 | 292 | 294.9 | 297.8
TL | PKKP22-900-5 |  | 1,30-3,00 m | 274.1 | 267.3 | 270 | 272.7 | 275.4 | 278.2 | 281
GARNİTÜR FARKLARI
TL | TP | TAPALI GARNİTÜRLÜ |  | 25 | 24.5 | 24.7 | 24.9 | 25.1 | 25.4 | 25.7
TL | VG | VENTİLLİ GARNİTÜRLÜ |  | 39.9 | 38.9 | 39.3 | 39.7 | 40.1 | 40.5 | 40.9
TL | YM-KONSOL | YERE MONTAJ İÇİN AYAKLI KONSOL (adet) |  | 39.3 | 38.3 | 38.7 | 39.1 | 39.5 | 39.9 | 40.3

## ÖZEL TİP PANEL RADYATÖR 7
|  | YÜRÜRLÜĞE GİRİŞ TARİHİ :06/06/2017 |  |  |  |  | İNDEKSE GERİ DÖN |  |  |  | 7
(2017/05 FİYAT LİSTEMİZ BAZ ALINMIŞTIR.)
KDV HARİÇ PERAKENDE SATIŞ FİYAT LİSTESİ
BU FİYATLARA NAKLİYE ÜCRETLERİ DAHİL DEĞİLDİR, NAKLİYE ÜCRETLERİ VE UYGULAMALARI AYRICA İLAN EDİLİR.
KREDİ KARTI FİYATLARI YALNIZCA ANLAŞMALI BANKALARDA GEÇERLİDİR.
BAYMAK ÖZEL TİP LÜKS PANEL RADYATÖR
PERAKENDE SATIŞ FİYATLARI
TİP 10-P
|  | LÜKS TİP |  | KREDİ KARTI | NAKİT | 30 GÜN | 60 GÜN | 90 GÜN | 120 GÜN | 150 GÜN
TL | P10-300-2 | 300 | 0,40-0,50 m. | 73.9 | 72.1 | 72.8 | 73.5 | 74.2 | 74.9 | 75.6
TL | P10-300-3 |  | 0,60-0,80 m | 69.9 | 68.1 | 68.8 | 69.5 | 70.2 | 70.9 | 71.6
TL | P10-300-4 |  | 0,90-1,20 m | 66.3 | 64.6 | 65.2 | 65.9 | 66.6 | 67.3 | 68
TL | P10-300-5 |  | 1,30-3,00 m | 60.7 | 59.2 | 59.8 | 60.4 | 61 | 61.6 | 62.2
TL | P10-400-2 | 400 | 0,40-0,50 m. | 87.1 | 84.9 | 85.7 | 86.6 | 87.5 | 88.4 | 89.3
TL | P10-400-3 |  | 0,60-0,80 m | 84.9 | 82.9 | 83.7 | 84.5 | 85.3 | 86.2 | 87.1
TL | P10-400-4 |  | 0,90-1,20 m | 76.7 | 74.8 | 75.5 | 76.3 | 77.1 | 77.9 | 78.7
TL | P10-400-5 |  | 1,30-3,00 m | 72.5 | 70.7 | 71.4 | 72.1 | 72.8 | 73.5 | 74.2
TL | P10-500-2 | 500 | 0,40-0,50 m. | 103.5 | 101 | 102 | 103 | 104 | 105 | 106.1
TL | P10-500-3 |  | 0,60-0,80 m | 100.1 | 97.6 | 98.6 | 99.6 | 100.6 | 101.6 | 102.6
TL | P10-500-4 |  | 0,90-1,20 m | 92.6 | 90.3 | 91.2 | 92.1 | 93 | 93.9 | 94.8
TL | P10-500-5 |  | 1,30-3,00 m | 87.8 | 85.5 | 86.4 | 87.3 | 88.2 | 89.1 | 90
TL | P10-600-2 | 600 | 0,40-0,50 m. | 117.4 | 114.5 | 115.6 | 116.8 | 118 | 119.2 | 120.4
TL | P10-600-3 |  | 0,60-0,80 m | 112.5 | 109.7 | 110.8 | 111.9 | 113 | 114.1 | 115.2
TL | P10-600-4 |  | 0,90-1,20 m | 104.8 | 102.3 | 103.3 | 104.3 | 105.3 | 106.4 | 107.5
TL | P10-600-5 |  | 1,30-3,00 m | 98.7 | 96.2 | 97.2 | 98.2 | 99.2 | 100.2 | 101.2
TL | P10-900-2 | 900 | 0,40-0,50 m. | 163.5 | 159.5 | 161.1 | 162.7 | 164.3 | 165.9 | 167.6
TL | P10-900-3 |  | 0,60-0,80 m | 158.1 | 154.2 | 155.7 | 157.3 | 158.9 | 160.5 | 162.1
TL | P10-900-4 |  | 0,90-1,20 m | 147.1 | 143.5 | 144.9 | 146.3 | 147.8 | 149.3 | 150.8
TL | P10-900-5 |  | 1,30-3,00 m | 136.6 | 133.3 | 134.6 | 135.9 | 137.3 | 138.7 | 140.1
TİP 11-PK
|  | LÜKS TİP |  | KREDİ KARTI | NAKİT | 30 GÜN | 60 GÜN | 90 GÜN | 120 GÜN | 150 GÜN
TL | PK11-300-2 | 300 | 0,40-0,50 m. | 84.9 | 82.9 | 83.7 | 84.5 | 85.3 | 86.2 | 87.1
TL | PK11-300-3 |  | 0,60-0,80 m | 81.4 | 79.4 | 80.2 | 81 | 81.8 | 82.6 | 83.4
TL | PK11-300-4 |  | 0,90-1,20 m | 74.5 | 72.7 | 73.4 | 74.1 | 74.8 | 75.5 | 76.3
TL | PK11-300-5 |  | 1,30-3,00 m | 69.9 | 68.1 | 68.8 | 69.5 | 70.2 | 70.9 | 71.6
TL | PK11-400-2 | 400 | 0,40-0,50 m. | 98.7 | 96.2 | 97.2 | 98.2 | 99.2 | 100.2 | 101.2
TL | PK11-400-3 |  | 0,60-0,80 m | 94.5 | 92.2 | 93.1 | 94 | 94.9 | 95.8 | 96.8
TL | PK11-400-4 |  | 0,90-1,20 m | 87.8 | 85.5 | 86.4 | 87.3 | 88.2 | 89.1 | 90
TL | PK11-400-5 |  | 1,30-3,00 m | 84.9 | 82.9 | 83.7 | 84.5 | 85.3 | 86.2 | 87.1
TL | PK11-500-2 | 500 | 0,40-0,50 m. | 118.1 | 115.1 | 116.3 | 117.5 | 118.7 | 119.9 | 121.1
TL | PK11-500-3 |  | 0,60-0,80 m | 113.3 | 110.5 | 111.6 | 112.7 | 113.8 | 114.9 | 116
TL | PK11-500-4 |  | 0,90-1,20 m | 106.4 | 103.8 | 104.8 | 105.8 | 106.9 | 108 | 109.1
TL | PK11-500-5 |  | 1,30-3,00 m | 99.3 | 96.8 | 97.8 | 98.8 | 99.8 | 100.8 | 101.8
TL | PK11-600-2 | 600 | 0,40-0,50 m. | 134 | 130.7 | 132 | 133.3 | 134.6 | 135.9 | 137.3
TL | PK11-600-3 |  | 0,60-0,80 m | 129.2 | 125.9 | 127.2 | 128.5 | 129.8 | 131.1 | 132.4
TL | PK11-600-4 |  | 0,90-1,20 m | 119.5 | 116.5 | 117.7 | 118.9 | 120.1 | 121.3 | 122.5
TL | PK11-600-5 |  | 1,30-3,00 m | 112.5 | 109.7 | 110.8 | 111.9 | 113 | 114.1 | 115.2
TL | PK11-900-2 | 900 | 0,40-0,50 m. | 184.2 | 179.7 | 181.5 | 183.3 | 185.1 | 187 | 188.9
TL | PK11-900-3 |  | 0,60-0,80 m | 178.8 | 174.4 | 176.1 | 177.9 | 179.7 | 181.5 | 183.3
TL | PK11-900-4 |  | 0,90-1,20 m | 164.9 | 160.9 | 162.5 | 164.1 | 165.7 | 167.4 | 169.1
TL | PK11-900-5 |  | 1,30-3,00 m | 156.7 | 152.9 | 154.4 | 155.9 | 157.5 | 159.1 | 160.7
|  | ÖNEMLİ | PK TİPLER KAPAKSIZDIR, KAPAK OLURSA ALIŞ FİYATLARINA % 20 İLAVE EDİLİR
TİP 21-PKP
|  | LÜKS TİP |  | KREDİ KARTI | NAKİT | 30 GÜN | 60 GÜN | 90 GÜN | 120 GÜN | 150 GÜN
TL | PKP21-300-2 | 300 | 0,40-0,50 m. | 132.6 | 129.3 | 130.6 | 131.9 | 133.2 | 134.5 | 135.8
TL | PKP21-300-3 |  | 0,60-0,80 m | 127.3 | 124.1 | 125.3 | 126.6 | 127.9 | 129.2 | 130.5
TL | PKP21-300-4 |  | 0,90-1,20 m | 116.4 | 113.6 | 114.7 | 115.8 | 117 | 118.2 | 119.4
TL | PKP21-300-5 |  | 1,30-3,00 m | 109.9 | 107.1 | 108.2 | 109.3 | 110.4 | 111.5 | 112.6
TL | PKP21-400-2 | 400 | 0,40-0,50 m. | 154 | 150.2 | 151.7 | 153.2 | 154.7 | 156.2 | 157.8
TL | PKP21-400-3 |  | 0,60-0,80 m | 149.4 | 145.6 | 147.1 | 148.6 | 150.1 | 151.6 | 153.1
TL | PKP21-400-4 |  | 0,90-1,20 m | 139.3 | 135.8 | 137.2 | 138.6 | 140 | 141.4 | 142.8
TL | PKP21-400-5 |  | 1,30-3,00 m | 130.7 | 127.4 | 128.7 | 130 | 131.3 | 132.6 | 133.9
TL | PKP21-500-2 | 500 | 0,40-0,50 m. | 187.4 | 182.8 | 184.6 | 186.4 | 188.3 | 190.2 | 192.1
TL | PKP21-500-3 |  | 0,60-0,80 m | 178.8 | 174.4 | 176.1 | 177.9 | 179.7 | 181.5 | 183.3
TL | PKP21-500-4 |  | 0,90-1,20 m | 166 | 161.9 | 163.5 | 165.1 | 166.8 | 168.5 | 170.2
TL | PKP21-500-5 |  | 1,30-3,00 m | 156 | 152.2 | 153.7 | 155.2 | 156.8 | 158.4 | 160
TL | PKP21-600-2 | 600 | 0,40-0,50 m. | 209.6 | 204.4 | 206.4 | 208.5 | 210.6 | 212.7 | 214.8
TL | PKP21-600-3 |  | 0,60-0,80 m | 203.4 | 198.4 | 200.4 | 202.4 | 204.4 | 206.4 | 208.5
TL | PKP21-600-4 |  | 0,90-1,20 m | 189.5 | 184.8 | 186.6 | 188.5 | 190.4 | 192.3 | 194.2
TL | PKP21-600-5 |  | 1,30-3,00 m | 176 | 171.7 | 173.4 | 175.1 | 176.9 | 178.7 | 180.5
TL | PKP21-900-2 | 900 | 0,40-0,50 m. | 292 | 284.8 | 287.6 | 290.5 | 293.4 | 296.3 | 299.3
TL | PKP21-900-3 |  | 0,60-0,80 m | 280.6 | 273.7 | 276.4 | 279.2 | 282 | 284.8 | 287.6
TL | PKP21-900-4 |  | 0,90-1,20 m | 260.5 | 254.1 | 256.6 | 259.2 | 261.8 | 264.4 | 267
TL | PKP21-900-5 |  | 1,30-3,00 m | 244.2 | 238.2 | 240.6 | 243 | 245.4 | 247.9 | 250.4
TİP 33-DKEK
|  | LÜKS TİP |  | KREDİ KARTI | NAKİT | 30 GÜN | 60 GÜN | 90 GÜN | 120 GÜN | 150 GÜN
TL | PKKP33-300-2 | 300 | 0,40-0,50 m. | 245 | 239 | 241.4 | 243.8 | 246.2 | 248.7 | 251.2
TL | PKKP33-300-3 |  | 0,60-0,80 m | 235.3 | 229.5 | 231.8 | 234.1 | 236.4 | 238.8 | 241.2
TL | PKKP33-300-4 |  | 0,90-1,20 m | 218.1 | 212.8 | 214.9 | 217 | 219.2 | 221.4 | 223.6
TL | PKKP33-300-5 |  | 1,30-3,00 m | 206.3 | 201.2 | 203.2 | 205.2 | 207.3 | 209.4 | 211.5
TL | PKKP33-400-2 | 400 | 0,40-0,50 m. | 276.1 | 269.3 | 272 | 274.7 | 277.4 | 280.2 | 283
TL | PKKP33-400-3 |  | 0,60-0,80 m | 265.8 | 259.3 | 261.9 | 264.5 | 267.1 | 269.8 | 272.5
TL | PKKP33-400-4 |  | 0,90-1,20 m | 245.7 | 239.7 | 242.1 | 244.5 | 246.9 | 249.4 | 251.9
TL | PKKP33-400-5 |  | 1,30-3,00 m | 230.6 | 224.9 | 227.1 | 229.4 | 231.7 | 234 | 236.3
TL | PKKP33-500-2 | 500 | 0,40-0,50 m. | 332.1 | 323.9 | 327.1 | 330.4 | 333.7 | 337 | 340.4
TL | PKKP33-500-3 |  | 0,60-0,80 m | 320.9 | 313 | 316.1 | 319.3 | 322.5 | 325.7 | 329
TL | PKKP33-500-4 |  | 0,90-1,20 m | 296.8 | 289.5 | 292.4 | 295.3 | 298.3 | 301.3 | 304.3
TL | PKKP33-500-5 |  | 1,30-3,00 m | 278.1 | 271.3 | 274 | 276.7 | 279.5 | 282.3 | 285.1
TL | PKKP33-600-2 | 600 | 0,40-0,50 m. | 375 | 365.7 | 369.4 | 373.1 | 376.8 | 380.6 | 384.4
TL | PKKP33-600-3 |  | 0,60-0,80 m | 361.1 | 352.2 | 355.7 | 359.3 | 362.9 | 366.5 | 370.2
TL | PKKP33-600-4 |  | 0,90-1,20 m | 334.9 | 326.6 | 329.9 | 333.2 | 336.5 | 339.9 | 343.3
TL | PKKP33-600-5 |  | 1,30-3,00 m | 314.8 | 307 | 310.1 | 313.2 | 316.3 | 319.5 | 322.7
TL | PKKP33-900-2 | 900 | 0,40-0,50 m. | 521.9 | 509.1 | 514.2 | 519.3 | 524.5 | 529.7 | 535
TL | PKKP33-900-3 |  | 0,60-0,80 m | 501.2 | 488.9 | 493.8 | 498.7 | 503.7 | 508.7 | 513.8
TL | PKKP33-900-4 |  | 0,90-1,20 m | 463.9 | 452.5 | 457 | 461.6 | 466.2 | 470.9 | 475.6
TL | PKKP33-900-5 |  | 1,30-3,00 m | 436.9 | 426.1 | 430.4 | 434.7 | 439 | 443.4 | 447.8

## ŞOFBEN 8
|  | YÜRÜRLÜĞE GİRİŞ TARİHİ :06/06/2017 |  |  | İNDEKSE GERİ DÖN |  | 8
(2017/05 FİYAT LİSTEMİZ BAZ ALINMIŞTIR.)
KDV HARİÇ PERAKENDE SATIŞ FİYAT LİSTESİ
BU FİYATLARA NAKLİYE ÜCRETLERİ DAHİL DEĞİLDİR, NAKLİYE ÜCRETLERİ VE UYGULAMALARI AYRICA İLAN EDİLİR.
KREDİ KARTI FİYATLARI YALNIZCA ANLAŞMALI BANKALARDA GEÇERLİDİR.
YENİ ŞOFBENLER
PERAKENDE SATIŞ FİYATLARI
DÖVİZ CİNSİ | ÜRÜN KODU | ÜRÜN ADI | KREDİ KARTI | NAKİT | 30 GÜN | 60 GÜN | 90 GÜN | 120 GÜN | 150 GÜN
TL | 11000004 | BH 11 BAYMAK SOFBEN (DOĞALGAZ) | 818 | 792 | 800 | 812 | 824 | 840 | 857
TL | 11000005 | BH 11 BAYMAK SOFBEN (LPG) | 818 | 792 | 800 | 812 | 824 | 840 | 857
Şofben ile birlikte baca kiti verilmektedir ve şofben fiyatına dahildir. Ayrıca sipariş verilmesine gerek yoktur.
ŞOFBENLER
PERAKENDE SATIŞ FİYATLARI
DÖVİZ CİNSİ | ÜRÜN KODU | ÜRÜN ADI | KREDİ KARTI | NAKİT | 30 GÜN | 60 GÜN | 90 GÜN | 120 GÜN | 150 GÜN
TL | 11000007 | BH 13 BAYMAK SOFBEN-YENİ(DOĞALGAZ) | 876 | 848 | 856 | 869 | 882 | 900 | 918
TL | 11000008 | BH 13 BAYMAK SOFBEN-YENİ (LPG) | 876 | 848 | 856 | 869 | 882 | 900 | 918
Şofben ile birlikte baca kiti verilmektedir ve şofben fiyatına dahildir. Ayrıca sipariş verilmesine gerek yoktur.
DÖVİZ CİNSİ | ÜRÜN KODU | ÜRÜN ADI | KREDİ KARTI | NAKİT | 30 GÜN | 60 GÜN | 90 GÜN | 120 GÜN | 150 GÜN
EURO | 16900254 | BACA KITI DT24 / BH13 | 13 | 12.6 | 12.7 | 12.9 | 13.1 | 13.4 | 13.7
DÖVİZ CİNSİ | ÜRÜN KODU | ÜRÜN ADI | KREDİ KARTI | NAKİT | 30 GÜN | 60 GÜN | 90 GÜN | 120 GÜN | 150 GÜN
EURO | 16900321 | YÜKSELTME SETİ (FLANŞLI) L:300 MM. | 14.3 | 13.9 | 14 | 14.2 | 14.4 | 14.7 | 15
EURO | 16900017 | KOMBİ DİRSEK 45° | 8.8 | 8.5 | 8.6 | 8.7 | 8.8 | 9 | 9.2
EURO | 16900002 | KOMBİ DİRSEK 90° | 8 | 7.7 | 7.8 | 7.9 | 8 | 8.2 | 8.4
EURO | 16900163 | İLAVE BACA UZATMA KİTİ V2 | 11.8 | 11.4 | 11.5 | 11.7 | 11.9 | 12.1 | 12.3
EURO | 16900419 | İLAVE BACA UZATMA 500 mm | 9.4 | 9.1 | 9.2 | 9.3 | 9.4 | 9.6 | 9.8
EURO | 100020680 | İLAVE BACA UZATMA 2000 MM | 31 | 29.9 | 30.2 | 30.7 | 31.2 | 31.8 | 32.4

## KAT KALORİFERİ 9
|  | YÜRÜRLÜĞE GİRİŞ TARİHİ :06/06/2017 |  |  |  | İNDEKSE GERİ DÖN |  | 9
(2017/05 FİYAT LİSTEMİZ BAZ ALINMIŞTIR.)
KDV HARİÇ PERAKENDE SATIŞ FİYAT LİSTESİ
BU FİYATLARA NAKLİYE ÜCRETLERİ DAHİL DEĞİLDİR, NAKLİYE ÜCRETLERİ VE UYGULAMALARI AYRICA İLAN EDİLİR.
KREDİ KARTI FİYATLARI YALNIZCA ANLAŞMALI BANKALARDA GEÇERLİDİR.
FATİH VE GÖKSEL SERİSİ
ÇELİK KAT KALORİFER KAZANLARI ( MOTORİN YAKITLI )
PERAKENDE SATIŞ FİYATLARI
DÖVİZ CİNSİ | ÜRÜN KODU | ÜRÜN ADI | (Kcal/h) | KREDİ KARTI | NAKİT | 30 GÜN | 60 GÜN | 90 GÜN | 120 GÜN | 150 GÜN
TL | 05040004 | 10/18 TK PROG.SA. KAP. İMB. DE. | 10/18.000 | 3197 | 3095 | 3126 | 3173 | 3221 | 3285 | 3351
TL | 05040010 | 10/18 BTK BOY. PR.SA. KAP. İMB. DE. | 10/18.000 | 3514 | 3402 | 3436 | 3488 | 3540 | 3611 | 3683
TL | 05050004 | 19/25 TK PROG. SA. KAP. İMB. DE.. | 19/25.000 | 3498 | 3387 | 3421 | 3472 | 3524 | 3594 | 3666
TL | 05050010 | 19/25 BTK BOY. PR.SA. KAP. İMB. DE. | 19/25.000 | 3851 | 3729 | 3766 | 3822 | 3879 | 3957 | 4036
TL | 05060004 | 26/32 TK PR. SA. KAP. İMB. DE. | 26/32.000 | 3786 | 3665 | 3702 | 3758 | 3814 | 3890 | 3968
TL | 05060010 | 26/32 BTK BOY. PR.SA. KAP. İMB. DE. | 26/32.000 | 4142 | 4010 | 4050 | 4111 | 4173 | 4256 | 4341
TL | 05070004 | 33/40 TK PR. SA. KAP. İMB. DEPOLU | 33/40.000 | 3856 | 3733 | 3770 | 3827 | 3884 | 3962 | 4041
TL | 05070010 | 33/40 BTK BOY. PR.SA. KAP. İMB. DE. | 33/40.000 | 4204 | 4069 | 4110 | 4172 | 4235 | 4320 | 4406
TL | 05080004 | 41/50 TK PR. SA. KAP. İMB. DE. | 41/50.000 | 3938 | 3812 | 3850 | 3908 | 3967 | 4046 | 4127
FATİH VE GÖKSEL serisi kazanlar Doğalgaza dönüşümlü değildir.
10/18 - 19/25 - 26/32 MODELLERDE KAPALI İMBİSAT DEPOSU KAZAN GÖVDE İÇİNDE DAHİLİDİR.
33/40 Kapalı imbisat depolu kazanlarda 40 lt İMBİSAT DEPOSU KAZAN GÖVDE DIŞINDA KAZANLA BİRLİKTE VERİLİR
41/50 Kapalı İmbisat depolu kazanlarda 50 lt İMBİSAT DEPOSU KAZAN GÖVDE DIŞINDA KAZANLA BİRLİKTE VERİLİR
TK : ZAMAN SAATLİ ( TİMER) KAPALI İMBİSAT DEPOLU
BTK : BOYLERLİ ( KULLANMA SICAK SULU) , ZAMAN SAATLİ, KAPALI İMBİSAT DEPOLU

## MULTIBLOC 10
|  | YÜRÜRLÜĞE GİRİŞ TARİHİ :06/06/2017 | [5 empty] | İNDEKSE GERİ DÖN |  | 10
(2017/05 FİYAT LİSTEMİZ BAZ ALINMIŞTIR.)
KDV HARİÇ PERAKENDE SATIŞ FİYAT LİSTESİ
BU FİYATLARA NAKLİYE ÜCRETLERİ DAHİL DEĞİLDİR, NAKLİYE ÜCRETLERİ VE UYGULAMALARI AYRICA İLAN EDİLİR.
KREDİ KARTI FİYATLARI YALNIZCA ANLAŞMALI BANKALARDA GEÇERLİDİR.
YENİ 3 TAM GEÇİŞLİ - MULTIBLOC Düşük Sıcaklık KAZANLARI
PERAKENDE SATIŞ FİYATLARI
DÖVİZ CİNSİ | ÜRÜN KODU | ÜRÜN ADI | Kazan Max. Çalışma Basıncı | kcal/h | kw | KREDİ KARTI | NAKİT | 30 GÜN | 60 GÜN | 90 GÜN | 120 GÜN | 150 GÜN
TL | 06300100 | MULTIBLOC M6 3 GEÇİŞLİ KZN (DÜŞÜK SICAKLK KAZANI) | 3 Bar | 60,000 | 70 | 3134 | 3034 | 3064 | 3110 | 3157 | 3220 | 3284
TL | 06300101 | MULTIBLOC M8 3 GEÇİŞLİ KZN (DÜŞÜK SICAKLK KAZANI) | 3 Bar | 80,000 | 93 | 3862 | 3739 | 3776 | 3833 | 3890 | 3968 | 4047
TL | 06300102 | MULTIBLOC M10 3 GEÇİŞLİ KZN (DÜŞÜK SICAKLK KAZANI) | 3 Bar | 100,000 | 116,3 | 4244 | 4109 | 4150 | 4212 | 4275 | 4361 | 4448
TL | 06300103 | MULTIBLOC M15 3 GEÇİŞLİ KZN (DÜŞÜK SICAKLK KAZANI) | 3 Bar | 150,000 | 174,45 | 5248 | 5081 | 5132 | 5209 | 5287 | 5393 | 5501
TL | 06300104 | MULTIBLOC M20 3 GEÇİŞLİ KZN (DÜŞÜK SICAKLK KAZANI) | 3 Bar | 200,000 | 232,6 | 6350 | 6148 | 6209 | 6302 | 6397 | 6525 | 6656
TL | 06300105 | MULTIBLOC M25 3 GEÇİŞLİ KZN (DÜŞÜK SICAKLK KAZANI) | 3 Bar | 250,000 | 290,75 | 7015 | 6792 | 6860 | 6963 | 7067 | 7208 | 7352
TL | 06300200 | MULTIBLOC M30 3 GEÇİŞLİ KAZAN | 3 Bar | 300,000 | 348 | 7022 | 6798 | 6866 | 6969 | 7074 | 7215 | 7359
TL | 06300201 | MULTIBLOC M40 3 GEÇİŞLİ KAZAN | 3 Bar | 400,000 | 465 | 8662 | 8386 | 8470 | 8597 | 8726 | 8901 | 9079
TL | 06300202 | MULTIBLOC M50 3 GEÇİŞLİ KAZAN | 3 Bar | 500,000 | 581 | 9762 | 9451 | 9546 | 9689 | 9834 | 10031 | 10232
TL | 06300203 | MULTIBLOC M60 3 GEÇİŞLİ KAZAN | 3 Bar | 600,000 | 698 | 10119 | 9797 | 9895 | 10043 | 10194 | 10398 | 10606
TL | 06300204 | MULTIBLOC M70 3 GEÇİŞLİ KAZAN | 3 Bar | 700,000 | 814 | 17187 | 16641 | 16807 | 17059 | 17315 | 17661 | 18014
TL | 06300205 | MULTIBLOC M80 3 GEÇİŞLİ KAZAN | 3 Bar | 800,000 | 930 | 18049 | 17474 | 17649 | 17914 | 18183 | 18547 | 18918
TL | 06300206 | MULTIBLOC M100 3 GEÇİŞLİ KAZAN | 3 Bar | 1,000,000 | 1163 | 19234 | 18623 | 18809 | 19091 | 19377 | 19765 | 20160
* Kazan Standart çalışma basıncı 3 bar'dır.
DAHA YÜKSEK BASINÇLI SİSTEMLERDEKİ 3 ATÜ ÜZERİNDEKİ KAZANLAR İÇİN SAYFA 12'E BAKINIZ.
* MultiBloc Kazanlarda yakıt olarak Doğalgaz ve LPG yakılabilir.
* MultiBloc kazan teslimat kapsamı içine; kazan, kazan kaplaması dahildir. Pano Opsiyoneldir ve Ayrıca Sipariş verilmelidir.
* Brülor kazana dahil değildir ayrıca alınmalıdır.
MULTIBLOC M6 - M15 Kazanlar için Tavsiye Edilen Doğal Gaz Brulorleri ( 21 mBar ) (Euro)
DÖVİZ CİNSİ | ÜRÜN KODU | ÜRÜN ADI | Tavisye Edilen Kazan | Brulor Gücü kW |  | KREDİ KARTI | NAKİT | 30 GÜN | 60 GÜN | 90 GÜN | 120 GÜN | 150 GÜN
EURO | 04050502 | BGE 1 - 49/108 M 21 mbar | MultiBloc M6 | 49 - 108 |  | 605 | 585 | 591 | 600 | 609 | 621 | 633
EURO | 04050503 | BGE 1 - 49/120 M 21 mbar | MultiBloc M8 | 49 - 120 |  | 659 | 638 | 644 | 654 | 664 | 677 | 691
EURO | 04050504 | BGE 1 - 70/175 M 21 mbar | MultiBloc M10 | 70 - 175 |  | 809 | 783 | 791 | 803 | 815 | 831 | 848
EURO | 04050505 | BGE 1 - 70/240 M 21 mbar | MultiBloc M15 | 70 - 240 |  | 877 | 849 | 857 | 870 | 883 | 901 | 919
MULTIBLOC M20 - M100 Kazanlar için Tavsiye Edilen Doğal Gaz Brulorleri ( 300 mBar ) (Euro)
DÖVİZ CİNSİ | ÜRÜN KODU | ÜRÜN ADI | Tavisye Edilen Kazan | Brulor Gücü kW |  | KREDİ KARTI | NAKİT | 30 GÜN | 60 GÜN | 90 GÜN | 120 GÜN | 150 GÜN
EURO | 04050529 | BGE 2 - 100/350 M 300 mbar | MultiBloc M20 | 100 - 350 |  | 1335 | 1292 | 1305 | 1325 | 1345 | 1372 | 1399
EURO | 04050529 | BGE 2 - 100/350 M 300 mbar | MultiBloc M25 | 100 - 350 |  | 1335 | 1292 | 1305 | 1325 | 1345 | 1372 | 1399
EURO | 04050530 | BGE 2 - 120/500 T 300 mbar | MultiBloc M30 | 120 - 500 |  | 1564 | 1514 | 1529 | 1552 | 1575 | 1607 | 1639
EURO | 04050531 | BGE 2 - 270/700 T 300 mbar | MultiBloc M40 | 270 - 700 |  | 1686 | 1632 | 1648 | 1673 | 1698 | 1732 | 1767
EURO | 04050531 | BGE 2 - 270/700 T 300 mbar | MultiBloc M50 | 270 - 700 |  | 1686 | 1632 | 1648 | 1673 | 1698 | 1732 | 1767
EURO | 04050540 | BGE 3 -245/970 T 300 mbar | MultiBloc M60 | 245 - 970 |  | 3020 | 2924 | 2953 | 2997 | 3042 | 3103 | 3165
EURO | 04050541 | BGE 3 - 260/1200 T 300mbar | MultiBloc M70 | 260 - 1200 |  | 3775 | 3655 | 3692 | 3747 | 3803 | 3879 | 3957
EURO | 04050542 | BGE 3 - 300/1550 T 300 mbar | MultiBloc M80 | 300 - 1550 |  | 4421 | 4280 | 4323 | 4388 | 4454 | 4543 | 4634
EURO | 04050542 | BGE 3 - 300/1550 T 300 mbar | MultiBloc M100 | 300 - 1550 |  | 4421 | 4280 | 4323 | 4388 | 4454 | 4543 | 4634
* Brülör seçimlerinde yerel gaz dağıtım firmalarının şartnamelerinde yer alan gaz çalışma basıncı ve kademe sayıları dikkat edilerek seçilmeli.
* Yukarıda seçimi yapılan brülör modelleri sadece tavsiye niteliğindedir.
MULTIBLOC Kazanlar için Tavsiye Opsiyonel Kazan Panoları
DÖVİZ CİNSİ | ÜRÜN KODU | ÜRÜN ADI |  | Kademe | - | KREDİ KARTI | NAKİT | 30 GÜN | 60 GÜN | 90 GÜN | 120 GÜN | 150 GÜN
TL | 09120020 | TEK KADEME STANDART KAZAN PANOSU | MultiBloc M6 - M15 | Tek | - | 209 | 202 | 204 | 207 | 210 | 214 | 218
TL | 09120021 | ÇİFT KADEME STANDART KAZAN PANOSU | MultiBloc M20 - M50 | Çift | - | 233 | 226 | 228 | 231 | 234 | 239 | 244
TL | 09120022 | EKOPANELLİ KAZAN PANOSU | MultiBloc M6 - M100 (TÜM MODELLER İÇİN UYGUNDUR) | Eco Panel | - | 1550 | 1500 | 1515 | 1538 | 1561 | 1592 | 1624
Kazan sisteminde Brülör montajının ve kablolarının hazırlanmış, kazan dairesi panosunun, sirkülasyon pompası, karışım vanası, dış hava sensörü ve benzeri ekipmanların kablolamalarının yapılmış olması şartı ile;
Multibloc Kazanın kazan kontrol panolarının sensör ve elektrik bağlantıları yetkili servis tarafından ücretsiz olarak yapılacaktır.(kazan dairesi elektrik işleri hariçtir.)
* Tavsiye edilen Doğal gaz brulorleri M6 - M15 için 21 mBar, M20 - M100 için 300 mBar'dır.
* Tek kademeli brulorler için tek kademeli, iki kademeli brulorler için ise iki kademeli pano ayrıca sipariş verilmelidir.
* Ekopanel Pano tüm modeller için uygun olup, zon kontrol, boyler kontrolü ve haftalık programlama taleplerine cevap verebilmektedir.
* MultiBloc kazan teslimat kapsamı içine; kazan, kazan kaplaması dahildir. Pano Opsiyoneldir ve Ayrıca Sipariş verilmelidir.
* Brulor ve Pano kazana dahil değildir ayrıca alınmalıdır.

## MULTIBLOC (4 ATÜ ÜZ.) 11
|  | YÜRÜRLÜĞE GİRİŞ TARİHİ :06/06/2017 | [5 empty] | İNDEKSE GERİ DÖN |  | 11
(2017/05 FİYAT LİSTEMİZ BAZ ALINMIŞTIR.)
KDV HARİÇ PERAKENDE SATIŞ FİYAT LİSTESİ
BU FİYATLARA NAKLİYE ÜCRETLERİ DAHİL DEĞİLDİR, NAKLİYE ÜCRETLERİ VE UYGULAMALARI AYRICA İLAN EDİLİR.
KREDİ KARTI FİYATLARI YALNIZCA ANLAŞMALI BANKALARDA GEÇERLİDİR.
YENİ 3 TAM GEÇİŞLİ - MULTIBLOC KAZANLAR
4 ATÜ VE ÜZERİ BASINÇLAR İÇİN
PERAKENDE SATIŞ FİYATLARI
DÖVİZ CİNSİ | ÜRÜN KODU | ÜRÜN ADI | Kazan Max. Çalışma Basıncı | kcal/h | kw | KREDİ KARTI | NAKİT | 30 GÜN | 60 GÜN | 90 GÜN | 120 GÜN | 150 GÜN
TL | 06300215 | MULTIBLOC M30 KAZAN | 4 Bar | 300,000 | 348 | 7158 | 6930 | 6999 | 7104 | 7211 | 7355 | 7502
TL | 06300214 | MULTIBLOC M40 KAZAN | 4 Bar | 400,000 | 465 | 8909 | 8625 | 8711 | 8842 | 8975 | 9155 | 9338
TL | 06300223 | MULTIBLOC M50 KAZAN | 4 Bar | 500,000 | 581 | 10346 | 10017 | 10117 | 10269 | 10423 | 10631 | 10844
TL | 06300210 | MULTIBLOC M60 KAZAN | 4 Bar | 600,000 | 698 | 10720 | 10379 | 10483 | 10640 | 10800 | 11016 | 11236
TL | 06300208 | MULTIBLOC M70 KAZAN | 4 Bar | 700,000 | 814 | 17181 | 16635 | 16801 | 17053 | 17309 | 17655 | 18008
TL | 06300233 | MULTIBLOC M80 KAZAN | 4 Bar | 800,000 | 930 | 18406 | 17821 | 17999 | 18269 | 18543 | 18914 | 19292
TL | 06300207 | MULTIBLOC M100 KAZAN | 4 Bar | 1,000,000 | 1163 | 19599 | 18976 | 19166 | 19453 | 19745 | 20140 | 20543
DÖVİZ CİNSİ | ÜRÜN KODU | ÜRÜN ADI | Kazan Max. Çalışma Basıncı | kcal/h | kw | KREDİ KARTI | NAKİT | 30 GÜN | 60 GÜN | 90 GÜN | 120 GÜN | 150 GÜN
TL | 06300216 | MULTIBLOC M30 KAZAN | 5 Bar | 300,000 | 348 | 7298 | 7065 | 7136 | 7243 | 7352 | 7499 | 7649
TL | 06300220 | MULTIBLOC M40 KAZAN | 5 Bar | 400,000 | 465 | 9065 | 8776 | 8864 | 8997 | 9132 | 9315 | 9501
TL | 06300211 | MULTIBLOC M50 KAZAN | 5 Bar | 500,000 | 581 | 10553 | 10217 | 10319 | 10474 | 10631 | 10844 | 11061
TL | 06300212 | MULTIBLOC M60 KAZAN | 5 Bar | 600,000 | 698 | 10978 | 10629 | 10735 | 10896 | 11059 | 11280 | 11506
TL | 06300213 | MULTIBLOC M70 KAZAN | 5 Bar | 700,000 | 814 | 17514 | 16956 | 17126 | 17383 | 17644 | 17997 | 18357
TL | 06300234 | MULTIBLOC M80 KAZAN | 5 Bar | 800,000 | 930 | 18372 | 17788 | 17966 | 18235 | 18509 | 18879 | 19257
TL | 06300238 | MULTIBLOC M100 KAZAN | 5 Bar | 1,000,000 | 1163 | 19989 | 19353 | 19547 | 19840 | 20138 | 20541 | 20952
DÖVİZ CİNSİ | ÜRÜN KODU | ÜRÜN ADI | Kazan Max. Çalışma Basıncı | kcal/h | kw | KREDİ KARTI | NAKİT | 30 GÜN | 60 GÜN | 90 GÜN | 120 GÜN | 150 GÜN
TL | 06300217 | MULTIBLOC M30 KAZAN | 6 Bar | 300,000 | 348 | 7563 | 7322 | 7395 | 7506 | 7619 | 7771 | 7926
TL | 06300116 | MULTIBLOC M40 KAZAN | 6 Bar | 400,000 | 465 | 9207 | 8914 | 9003 | 9138 | 9275 | 9461 | 9650
TL | 06300224 | MULTIBLOC M50 KAZAN | 6 Bar | 500,000 | 581 | 10909 | 10562 | 10668 | 10828 | 10990 | 11210 | 11434
TL | 06300228 | MULTIBLOC M60 KAZAN | 6 Bar | 600,000 | 698 | 11350 | 10989 | 11099 | 11265 | 11434 | 11663 | 11896
TL | 06300209 | MULTIBLOC M70 KAZAN | 6 Bar | 700,000 | 814 | 17708 | 17145 | 17316 | 17576 | 17840 | 18197 | 18561
TL | 06300235 | MULTIBLOC M80 KAZAN | 6 Bar | 800,000 | 930 | 18521 | 17932 | 18111 | 18383 | 18659 | 19032 | 19413
TL | 06300225 | MULTIBLOC M100 KAZAN | 6 Bar | 1,000,000 | 1163 | 20150 | 19509 | 19704 | 20000 | 20300 | 20706 | 21120
DÖVİZ CİNSİ | ÜRÜN KODU | ÜRÜN ADI | Kazan Max. Çalışma Basıncı | kcal/h | kw | KREDİ KARTI | NAKİT | 30 GÜN | 60 GÜN | 90 GÜN | 120 GÜN | 150 GÜN
TL | 06300218 | MULTIBLOC M30 KAZAN | 7 Bar | 300,000 | 348 | 7713 | 7467 | 7542 | 7655 | 7770 | 7925 | 8084
TL | 06300221 | MULTIBLOC M40 KAZAN | 7 Bar | 400,000 | 465 | 10080 | 9759 | 9857 | 10005 | 10155 | 10358 | 10565
TL | 06300226 | MULTIBLOC M50 KAZAN | 7 Bar | 500,000 | 581 | 11076 | 10724 | 10831 | 10993 | 11158 | 11381 | 11609
TL | 06300229 | MULTIBLOC M60 KAZAN | 7 Bar | 600,000 | 698 | 12067 | 11683 | 11800 | 11977 | 12157 | 12400 | 12648
TL | 06300231 | MULTIBLOC M70 KAZAN | 7 Bar | 700,000 | 814 | 18060 | 17485 | 17660 | 17925 | 18194 | 18558 | 18929
TL | 06300236 | MULTIBLOC M80 KAZAN | 7 Bar | 800,000 | 930 | 18890 | 18289 | 18472 | 18749 | 19030 | 19411 | 19799
TL | 06300239 | MULTIBLOC M100 KAZAN | 7 Bar | 1,000,000 | 1163 | 20491 | 19839 | 20037 | 20338 | 20643 | 21056 | 21477
DÖVİZ CİNSİ | ÜRÜN KODU | ÜRÜN ADI | Kazan Max. Çalışma Basıncı | kcal/h | kw | KREDİ KARTI | NAKİT | 30 GÜN | 60 GÜN | 90 GÜN | 120 GÜN | 150 GÜN
TL | 06300219 | MULTIBLOC M30 KAZAN | 8 Bar | 300,000 | 348 | 8001 | 7747 | 7824 | 7941 | 8060 | 8221 | 8385
TL | 06300222 | MULTIBLOC M40 KAZAN | 8 Bar | 400,000 | 465 | 10174 | 9850 | 9949 | 10098 | 10249 | 10454 | 10663
TL | 06300227 | MULTIBLOC M50 KAZAN | 8 Bar | 500,000 | 581 | 11296 | 10937 | 11046 | 11212 | 11380 | 11608 | 11840
TL | 06300230 | MULTIBLOC M60 KAZAN | 8 Bar | 600,000 | 698 | 12161 | 11774 | 11892 | 12070 | 12251 | 12496 | 12746
TL | 06300232 | MULTIBLOC M70 KAZAN | 8 Bar | 700,000 | 814 | 18412 | 17827 | 18005 | 18275 | 18549 | 18920 | 19298
TL | 06300237 | MULTIBLOC M80 KAZAN | 8 Bar | 800,000 | 930 | 19258 | 18646 | 18832 | 19114 | 19401 | 19789 | 20185
TL | 06300240 | MULTIBLOC M100 KAZAN | 8 Bar | 1,000,000 | 1163 | 20899 | 20234 | 20436 | 20743 | 21054 | 21475 | 21905
Kazan sisteminde Brülör montajının ve kablolarının hazırlanmış, kazan dairesi panosunun, sirkülasyon pompası, karışım vanası, dış hava sensörü ve benzeri ekipmanların kablolamalarının yapılmış olması şartı ile;
Multibloc Kazanın kazan kontrol panolarının sensör ve elektrik bağlantıları yetkili servis tarafından ücretsiz olarak yapılacaktır.(kazan dairesi elektrik işleri hariçtir.)
* MultiBloc kazan teslimat kapsamı içine; kazan, kazan kaplaması dahildir.Pano Opsiyoneldir ve Ayrıca Sipariş verilmelidir.
* Brulor ve Pano kazana dahil değildir ayrıca alınmalıdır.Seçim içinde bir önceki sayfada tavsiye edilen brülör ve kontrol panoları alınmalıdır.

## LOGOBLOC 12
|  | YÜRÜRLÜĞE GİRİŞ TARİHİ :06/06/2017 | [5 empty] | İNDEKSE GERİ DÖN |  | 12
(2017/05 FİYAT LİSTEMİZ BAZ ALINMIŞTIR.)
KDV HARİÇ PERAKENDE SATIŞ FİYAT LİSTESİ
BU FİYATLARA NAKLİYE ÜCRETLERİ DAHİL DEĞİLDİR, NAKLİYE ÜCRETLERİ VE UYGULAMALARI AYRICA İLAN EDİLİR.
KREDİ KARTI FİYATLARI YALNIZCA ANLAŞMALI BANKALARDA GEÇERLİDİR.
YENİ 3 Tam Geçişli, LOGOBLOC Düşük Sıcaklık KAZANLARI
PERAKENDE SATIŞ FİYATLARI
DÖVİZ CİNSİ | ÜRÜN KODU | ÜRÜN ADI | Kazan Max. Çalışma Basıncı | KCAL/H | KW | KREDİ KARTI | NAKİT | 30 GÜN | 60 GÜN | 90 GÜN | 120 GÜN | 150 GÜN
TL | 06240074 | LOGOBLOC L 50 KAZAN | 4 Bar | 34,400 - 43,000 | 40 - 50 | 3193 | 3091 | 3122 | 3169 | 3217 | 3281 | 3347
TL | 06240075 | LOGOBLOC L 70 KAZAN | 4 Bar | 51,600 - 60,000 | 60 - 70 | 3641 | 3526 | 3561 | 3614 | 3668 | 3741 | 3816
TL | 06240076 | LOGOBLOC L 90 KAZAN | 4 Bar | 64,500 - 77,000 | 75 - 90 | 4568 | 4423 | 4467 | 4534 | 4602 | 4694 | 4788
TL | 06240077 | LOGOBLOC L 120 KAZAN | 4 Bar | 86,000 - 103,000 | 100 - 120 | 5055 | 4894 | 4943 | 5017 | 5092 | 5194 | 5298
TL | 06240078 | LOGOBLOC L 150 KAZAN | 4 Bar | 112,000 - 129,000 | 130 - 150 | 5872 | 5685 | 5742 | 5828 | 5915 | 6033 | 6154
TL | 06240079 | LOGOBLOC L 180 KAZAN | 4 Bar | 137,600 - 154,000 | 160 - 180 | 6322 | 6121 | 6182 | 6275 | 6369 | 6496 | 6626
TL | 06240080 | LOGOBLOC L 240 KAZAN | 4 Bar | 172,000 - 206,000 | 200 - 240 | 7650 | 7407 | 7481 | 7593 | 7707 | 7861 | 8018
TL | 06240081 | LOGOBLOC L 300 KAZAN | 4 Bar | 223,600 - 258,000 | 260 - 300 | 8471 | 8202 | 8284 | 8408 | 8534 | 8705 | 8879
TL | 06240082 | LOGOBLOC L 400 KAZAN | 5 Bar | 283,800 - 344,000 | 330 - 400 | 10869 | 10524 | 10629 | 10788 | 10950 | 11169 | 11392
TL | 06240083 | LOGOBLOC L 500 KAZAN | 5 Bar | 361,200 - 430,000 | 420 - 500 | 11869 | 11491 | 11606 | 11780 | 11957 | 12196 | 12440
TL | 06240084 | LOGOBLOC L 600 KAZAN | 5 Bar | 430,000 - 516,000 | 500 - 600 | 12482 | 12085 | 12206 | 12389 | 12575 | 12827 | 13084
TL | 06240085 | LOGOBLOC L 750 KAZAN | 5 Bar | 533,200 - 645,000 | 620 - 750 | 13165 | 12747 | 12874 | 13067 | 13263 | 13528 | 13799
* Kazan Max. standart çalışma basıncı Logobloc L 50 - L 300 kazanlarda 4 bar, L 400 - L 750 kazanlarda ise 5 bar'dır.
* LogoBloc Kazanlarda yakıt olarak sadece Doğal gaz, Lpg ve Motorin yakılabilir. Bu kazanlarda Fuel-Oil kullanılamaz.
* LogoBloc kazan teslimat kapsamı içine; kazan, kazan kaplaması dahildir.Pano Opsiyoneldir ve Ayrıca Sipariş verilmelidir.
* Brülör kazana dahil değildir ayrıca alınmalıdır.
LOGOBLOC L 50 - 150 Kazanlar için Tavsiye Edilen Doğal Gaz Brulorleri ( 21 mBar ) (Euro)
DÖVİZ CİNSİ | ÜRÜN KODU | ÜRÜN ADI | Tavisye Edilen Kazan | Brulor Gücü kW |  | KREDİ KARTI | NAKİT | 30 GÜN | 60 GÜN | 90 GÜN | 120 GÜN | 150 GÜN
EURO | 04050501 | BGE 1 - 34/70 M 21 mbar | LogoBloc L 50 | 34 - 70 |  | 512 | 495 | 500 | 508 | 516 | 526 | 537
EURO | 04050502 | BGE 1 - 49/108 M 21 mbar | LogoBloc L 70 | 49 - 108 |  | 605 | 585 | 591 | 600 | 609 | 621 | 633
EURO | 04050503 | BGE 1 - 49/120 M 21 mbar | LogoBloc L 90 | 49 - 120 |  | 659 | 638 | 644 | 654 | 664 | 677 | 691
EURO | 04050504 | BGE 1 - 70/175 M 21 mbar | LogoBloc L 120 | 70 -175 |  | 809 | 783 | 791 | 803 | 815 | 831 | 848
EURO | 04050505 | BGE 1 - 70/240 M 21 mbar | LogoBloc L 150 | 70 - 240 |  | 877 | 849 | 857 | 870 | 883 | 901 | 919
EURO | 04050505 | BGE 1 - 70/240 M 21 mbar | LogoBloc L 180 | 70 - 240 |  | 877 | 849 | 857 | 870 | 883 | 901 | 919
LOGOBLOC L 180 - 750 Kazanlar için Tavsiye Edilen Doğal Gaz Brulorleri ( 300 mBar ) (Euro)
DÖVİZ CİNSİ | ÜRÜN KODU | ÜRÜN ADI | Tavisye Edilen Kazan | Brulor Gücü kW |  | KREDİ KARTI | NAKİT | 30 GÜN | 60 GÜN | 90 GÜN | 120 GÜN | 150 GÜN
EURO | 04050529 | BGE 2 - 100/350 M 300 mbar | LogoBloc L 240 | 100 - 350 |  | 1335 | 1292 | 1305 | 1325 | 1345 | 1372 | 1399
EURO | 04050529 | BGE 2 - 100/350 M 300 mbar | LogoBloc L 300 | 100 - 350 |  | 1335 | 1292 | 1305 | 1325 | 1345 | 1372 | 1399
EURO | 04050530 | BGE 2 - 120/500 T 300 mbar | LogoBloc L 400 | 120 - 500 |  | 1564 | 1514 | 1529 | 1552 | 1575 | 1607 | 1639
EURO | 04050531 | BGE 2 - 270/700 T 300 mbar | LogoBloc L 500 | 270 - 700 |  | 1686 | 1632 | 1648 | 1673 | 1698 | 1732 | 1767
EURO | 04050531 | BGE 2 - 270/700 T 300 mbar | LogoBloc L 600 | 270 - 700 |  | 1686 | 1632 | 1648 | 1673 | 1698 | 1732 | 1767
EURO | 04050540 | BGE 3 -245/970 T 300 mbar | LogoBloc L 750 | 245-970 |  | 3020 | 2924 | 2953 | 2997 | 3042 | 3103 | 3165
* Brülör seçimlerinde yerel gaz dağıtım firmalarının şartnamelerinde yer alan gaz çalışma basıncı ve kademe sayıları dikkat edilerek seçilmeli.
* Yukarıda seçimi yapılan brülör modelleri sadece tavsiye niteliğindedir.
LOGOBLOC L 50 - 750 Kazanlar için Tavsiye Opsiyonel Kazan Panoları
DÖVİZ CİNSİ | ÜRÜN KODU | ÜRÜN ADI | Tavisye Edilen Kazan Grubu | Kademe | - | KREDİ KARTI | NAKİT | 30 GÜN | 60 GÜN | 90 GÜN | 120 GÜN | 150 GÜN
TL | 09120020 | TEK KADEME STANDART KAZAN PANOSU | LogoBloc L 50 - 180 | Tek | - | 209 | 202 | 204 | 207 | 210 | 214 | 218
TL | 09120021 | ÇİFT KADEME STANDART KAZAN PANOSU | LogoBloc L 180 - 750 | Çift | - | 233 | 226 | 228 | 231 | 234 | 239 | 244
TL | 09120022 | EKOPANELLİ KAZAN PANOSU | LogoBloc L 50 - 750 | Eco Panel | - | 1550 | 1500 | 1515 | 1538 | 1561 | 1592 | 1624
Kazan sisteminde Brülör montajının ve kablolarının hazırlanmış, kazan dairesi panosunun, sirkülasyon pompası, karışım vanası, dış hava sensörü ve benzeri ekipmanların kablolamalarının yapılmış olması şartı ile;
Logobloc Kazanın kazan kontrol panolarının sensör ve elektrik bağlantıları yetkili servis tarafından ücretsiz olarak yapılacaktır.(kazan dairesi elektrik işleri hariçtir.)
* Tavsiye edilen Doğal gaz brulorleri L 50-150 için 21 mBar, L180-750 için 300 mBar'dır.
* Tek kademeli brulorler için tek kademeli, iki kademeli brulorler için ise iki kademeli pano ayrıca sipariş verilmelidir.
* LogoBloc kazan teslimat kapsamı içine; kazan, kazan kaplaması dahildir.Pano Opsiyoneldir ve Ayrıca Sipariş verilmelidir.
* Brulor ve Pano kazana dahil değildir ayrıca alınmalıdır.

## YAKUT 13
|  | YÜRÜRLÜĞE GİRİŞ TARİHİ :06/06/2017 | [5 empty] | İNDEKSE GERİ DÖN |  | 13
(2017/05 FİYAT LİSTEMİZ BAZ ALINMIŞTIR.)
KDV HARİÇ PERAKENDE SATIŞ FİYAT LİSTESİ
BU FİYATLARA NAKLİYE ÜCRETLERİ DAHİL DEĞİLDİR, NAKLİYE ÜCRETLERİ VE UYGULAMALARI AYRICA İLAN EDİLİR.
KREDİ KARTI FİYATLARI YALNIZCA ANLAŞMALI BANKALARDA GEÇERLİDİR.
YENİ YAKUT KAZANLAR
PERAKENDE SATIŞ FİYATLARI
DÖVİZ CİNSİ | ÜRÜN KODU | ÜRÜN ADI | ÇALIŞMA BASINCI | KAPASİTE - KCAL/H | Adet | KREDİ KARTI | NAKİT | 30 GÜN | 60 GÜN | 90 GÜN | 120 GÜN | 150 GÜN
| Ürün Kodu | YAKUT 6" KAZAN | 3 ATÜ | 65000
TL | 06190800 | YAKUT 6" KAPLAMA (KIRMIZI) |  |  | 1 | 283 | 274 | 277 | 281 | 285 | 291 | 297
TL | 06190400 | YAKUT 6" KAZAN GOVDE |  |  | 1 | 2372 | 2296 | 2319 | 2354 | 2389 | 2437 | 2486
|  | Paket Fiyatı - TL |  |  |  | 2655 | 2570 | 2596 | 2635 | 2674 | 2728 | 2783
Adet
| Ürün Kodu | YAKUT 8" KAZAN | 3 ATÜ | 85000
TL | 06190801 | YAKUT 8" KAPLAMA (KIRMIZI) |  |  | 1 | 295 | 286 | 289 | 293 | 297 | 303 | 309
TL | 06190401 | YAKUT 8" KAZAN GOVDE |  |  | 1 | 2727 | 2640 | 2666 | 2706 | 2747 | 2802 | 2858
|  | Paket Fiyatı - TL |  |  |  | 3022 | 2926 | 2955 | 2999 | 3044 | 3105 | 3167
Adet
| Ürün Kodu | YAKUT 10" KAZAN | 3 ATÜ | 100000
TL | 06190814 | YAKUT 10-12" KAPLAMA (KIRMIZI) |  |  | 1 | 243 | 235 | 237 | 241 | 245 | 250 | 255
TL | 06190402 | YAKUT 10" KAZAN GOVDE |  |  | 1 | 3183 | 3081 | 3112 | 3159 | 3206 | 3270 | 3335
|  | Paket Fiyatı - TL |  |  |  | 3426 | 3316 | 3349 | 3400 | 3451 | 3520 | 3590
Adet
| Ürün Kodu | YAKUT 12" KAZAN | 3 ATÜ | 125000
TL | 06190814 | YAKUT 10-12" KAPLAMA (KIRMIZI) |  |  | 1 | 243 | 235 | 237 | 241 | 245 | 250 | 255
TL | 06190403 | YAKUT 12" KAZAN GOVDE |  |  | 1 | 3244 | 3141 | 3172 | 3220 | 3268 | 3333 | 3400
|  | Paket Fiyatı - TL |  |  |  | 3487 | 3376 | 3409 | 3461 | 3513 | 3583 | 3655
Adet
| Ürün Kodu | YAKUT 15" KAZAN | 3 ATÜ | 150000
TL | 06190815 | YAKUT 15-18" KAPLAMA (KIRMIZI) |  |  | 1 | 262 | 253 | 256 | 260 | 264 | 269 | 274
TL | 06190404 | YAKUT 15" KAZAN GOVDE |  |  | 1 | 3462 | 3351 | 3385 | 3436 | 3488 | 3558 | 3629
|  | Paket Fiyatı - TL |  |  |  | 3724 | 3604 | 3641 | 3696 | 3752 | 3827 | 3903
Adet
| Ürün Kodu | YAKUT 18" KAZAN | 3 ATÜ | 180000
TL | 06190815 | YAKUT 15-18" KAPLAMA (KIRMIZI) |  |  | 1 | 262 | 253 | 256 | 260 | 264 | 269 | 274
TL | 06190405 | YAKUT 18" KAZAN GOVDE |  |  | 1 | 3529 | 3416 | 3450 | 3502 | 3555 | 3626 | 3699
|  | Paket Fiyatı - TL |  |  |  | 3791 | 3669 | 3706 | 3762 | 3819 | 3895 | 3973
Adet
| Ürün Kodu | YAKUT 20" KAZAN | 3 ATÜ | 200000
TL | 06190816 | YAKUT 20-22-25" KAPLAMA (KIRMIZI) |  |  | 1 | 298 | 289 | 292 | 296 | 300 | 306 | 312
TL | 06190406 | YAKUT 20" KAZAN GOVDE |  |  | 1 | 4133 | 4001 | 4041 | 4102 | 4164 | 4247 | 4332
|  | Paket Fiyatı - TL |  |  |  | 4431 | 4290 | 4333 | 4398 | 4464 | 4553 | 4644
Adet
| Ürün Kodu | YAKUT 25" KAZAN | 3 ATÜ | 250000
TL | 06190816 | YAKUT 20-22-25" KAPLAMA (KIRMIZI) |  |  | 1 | 298 | 289 | 292 | 296 | 300 | 306 | 312
TL | 06190408 | YAKUT 25" KAZAN GOVDE |  |  | 1 | 4214 | 4079 | 4120 | 4182 | 4245 | 4330 | 4417
|  | Paket Fiyatı - TL |  |  |  | 4512 | 4368 | 4412 | 4478 | 4545 | 4636 | 4729
Adet
| Ürün Kodu | YAKUT 30" KAZAN | 3 ATÜ | 300000
TL | 06190817 | YAKUT 28-30-35" KAPLAMA (KIRMIZI) YT |  |  | 1 | 379 | 366 | 370 | 376 | 382 | 390 | 398
TL | 06190410 | YAKUT 30" KAZAN GOVDE |  |  | 1 | 4719 | 4569 | 4615 | 4684 | 4754 | 4849 | 4946
|  | Paket Fiyatı - TL |  |  |  | 5098 | 4935 | 4985 | 5060 | 5136 | 5239 | 5344
Adet
| Ürün Kodu | YAKUT 35" KAZAN | 3 ATÜ | 350000
TL | 06190817 | YAKUT 28-30-35" KAPLAMA (KIRMIZI) YT |  |  | 1 | 379 | 366 | 370 | 376 | 382 | 390 | 398
TL | 06190411 | YAKUT 35" KAZAN GOVDE |  |  | 1 | 4813 | 4659 | 4706 | 4777 | 4849 | 4946 | 5045
|  | Paket Fiyatı - TL |  |  |  | 5192 | 5025 | 5076 | 5153 | 5231 | 5336 | 5443
Adet
| Ürün Kodu | YAKUT 40" KAZAN | 3 ATÜ | 400000
TL | 06190818 | YAKUT 40" KAPLAMA (KIRMIZI) YT |  |  | 1 | 401 | 388 | 392 | 398 | 404 | 412 | 420
TL | 06190412 | YAKUT 40" KAZAN GOVDE |  |  | 1 | 6212 | 6015 | 6075 | 6166 | 6258 | 6383 | 6511
|  | Paket Fiyatı - TL |  |  |  | 6613 | 6403 | 6467 | 6564 | 6662 | 6795 | 6931
Adet
| Ürün Kodu | YAKUT 50" KAZAN | 3 ATÜ | 500000
TL | 06190819 | YAKUT 50-55-60" KAPLAMA (KIRMIZI) YT |  |  | 1 | 421 | 408 | 412 | 418 | 424 | 432 | 441
TL | 06190413 | YAKUT 50" KAZAN GOVDE |  |  | 1 | 6951 | 6730 | 6797 | 6899 | 7002 | 7142 | 7285
|  | Paket Fiyatı - TL |  |  |  | 7372 | 7138 | 7209 | 7317 | 7426 | 7574 | 7726
Adet
| Ürün Kodu | YAKUT 60" KAZAN | 3 ATÜ | 600000
TL | 06190819 | YAKUT 50-55-60" KAPLAMA (KIRMIZI) YT |  |  | 1 | 421 | 408 | 412 | 418 | 424 | 432 | 441
TL | 06190415 | YAKUT 60" KAZAN GOVDE |  |  | 1 | 7089 | 6863 | 6932 | 7036 | 7142 | 7285 | 7431
|  | Paket Fiyatı - TL |  |  |  | 7510 | 7271 | 7344 | 7454 | 7566 | 7717 | 7872
Adet
| Ürün Kodu | YAKUT 70" KAZAN | 3 ATÜ | 700000
TL | 06190820 | YAKUT 70-80" KAPLAMA (KIRMIZI) YT |  |  | 1 | 452 | 437 | 441 | 448 | 455 | 464 | 473
TL | 06190416 | YAKUT 70" KAZAN GOVDE |  |  | 1 | 8570 | 8297 | 8380 | 8506 | 8634 | 8807 | 8983
|  | Paket Fiyatı - TL |  |  |  | 9022 | 8734 | 8821 | 8954 | 9089 | 9271 | 9456
Adet
| Ürün Kodu | YAKUT 80" KAZAN | 3 ATÜ | 800000
TL | 06190820 | YAKUT 70-80" KAPLAMA (KIRMIZI) YT |  |  | 1 | 452 | 437 | 441 | 448 | 455 | 464 | 473
TL | 06190417 | YAKUT 80" KAZAN GOVDE |  |  | 1 | 8740 | 8462 | 8547 | 8675 | 8805 | 8981 | 9161
|  | Paket Fiyatı - TL |  |  |  | 9192 | 8899 | 8988 | 9123 | 9260 | 9445 | 9634
Adet
| Ürün Kodu | YAKUT PLUS 100" KAZAN | 5 ATÜ | 1000000
TL | 06190659 | YAKUT PLUS 100" KAPLAMA (KIRMIZI) |  |  | 1 | 590 | 570 | 576 | 585 | 594 | 606 | 618
TL | 06190418 | YAKUT PLUS 100"(5"ATU) KAZAN GOVDE |  |  | 1 | 17978 | 17406 | 17580 | 17844 | 18112 | 18474 | 18843
|  | Paket Fiyatı - TL |  |  |  | 18568 | 17976 | 18156 | 18429 | 18706 | 19080 | 19461
Adet
| Ürün Kodu | YAKUT PLUS 130" KAZAN | 5 ATÜ | 1300000
TL | 06190660 | YAKUT PLUS 130-160" KAPLAMA (KIRMIZI) |  |  | 1 | 760 | 736 | 743 | 754 | 765 | 780 | 796
TL | 06190419 | YAKUT PLUS 130" (5"ATU)KAZAN GOVDE |  |  | 1 | 23509 | 22761 | 22989 | 23334 | 23684 | 24158 | 24641
|  | Paket Fiyatı - TL |  |  |  | 24269 | 23497 | 23732 | 24088 | 24449 | 24938 | 25437
Adet
| Ürün Kodu | YAKUT PLUS 160" KAZAN | 5 ATÜ | 1600000
TL | 06190660 | YAKUT PLUS 130-160" KAPLAMA (KIRMIZI) |  |  | 1 | 760 | 736 | 743 | 754 | 765 | 780 | 796
TL | 06190420 | YAKUT PLUS 160" (5"ATU)KAZAN GOVDE |  |  | 1 | 25788 | 24968 | 25218 | 25596 | 25980 | 26500 | 27030
|  | Paket Fiyatı - TL |  |  |  | 26548 | 25704 | 25961 | 26350 | 26745 | 27280 | 27826
Adet
| Ürün Kodu | YAKUT PLUS 200" KAZAN | 5 ATÜ | 2000000
TL | 06190661 | YAKUT PLUS 200" KAPLAMA (KIRMIZI) |  |  | 1 | 977 | 946 | 955 | 969 | 984 | 1004 | 1024
TL | 06190421 | YAKUT PLUS 200" (5"ATU)KAZAN GOVDE |  |  | 1 | 31054 | 30066 | 30367 | 30823 | 31285 | 31911 | 32549
|  | Paket Fiyatı - TL |  |  |  | 32031 | 31012 | 31322 | 31792 | 32269 | 32915 | 33573
Adet
| Ürün Kodu | YAKUT PLUS 250" KAZAN | 5 ATÜ | 2500000
TL | 06190662 | YAKUT PLUS 250" KAPLAMA (KIRMIZI) |  |  | 1 | 1556 | 1506 | 1521 | 1544 | 1567 | 1598 | 1630
TL | 06190422 | YAKUT PLUS 250" (5"ATU)KAZAN GOVDE |  |  | 1 | 49384 | 47814 | 48292 | 49016 | 49751 | 50746 | 51761
|  | Paket Fiyatı - TL |  |  |  | 50940 | 49320 | 49813 | 50560 | 51318 | 52344 | 53391
YAKUT Kazanlar için Tavsiye Opsiyonel Kazan Panoları
DÖVİZ CİNSİ | ÜRÜN KODU | ÜRÜN ADI |  | Kademe | - | KREDİ KARTI | NAKİT | 30 GÜN | 60 GÜN | 90 GÜN | 120 GÜN | 150 GÜN
TL | 09120020 | TEK KADEME STANDART KAZAN PANOSU |  | Tek | - | 209 | 202 | 204 | 207 | 210 | 214 | 218
TL | 09120021 | ÇİFT KADEME STANDART KAZAN PANOSU |  | Çift | - | 233 | 226 | 228 | 231 | 234 | 239 | 244
TL | 09120022 | EKOPANELLİ KAZAN PANOSU |  | Eco Panel | - | 1550 | 1500 | 1515 | 1538 | 1561 | 1592 | 1624
Kazan sisteminde Brülör montajının ve kablolarının hazırlanmış, kazan dairesi panosunun, sirkülasyon pompası, karışım vanası, dış hava sensörü ve benzeri ekipmanların kablolamalarının yapılmış olması şartı ile;
Kazanın kazan kontrol panolarının sensör ve elektrik bağlantıları yetkili servis tarafından ücretsiz olarak yapılacaktır.(kazan dairesi elektrik işleri hariçtir.)
YAKUT SERİSİ KAZANLAR STANDARD ÇALIŞMA BASINCI 3 ATÜDÜR, DAHA YÜKSEK ATÜLER İÇİN 15 SAYFASINDAKİ GÖVDE FİYATLARI KULLANILACAKTIR.
YAKUT PLUS KAZANLARIN STANDARD ÇALIŞMA BASINCI 5 ATÜDÜR.
TEK KADEMELİ BRÜLÖRLER İÇİN TEK KADEMELİ, İKİ KADEMELİ BRÜLÖRLER İÇİN İSE İKİ KADEMELİ PANO AYRICA SİPARİŞ VERİLMELİDİR.
BRÜLÖR VE PANO KAZANA DAHİL DEĞİLDİR, AYRICA ALINMALIDIR.

## YAKUT (4 ATÜ ÜZ.) 14
|  | YÜRÜRLÜĞE GİRİŞ TARİHİ :06/06/2017 |  |  |  |  | İNDEKSE GERİ DÖN |  | 14
(2017/05 FİYAT LİSTEMİZ BAZ ALINMIŞTIR.)
KDV HARİÇ PERAKENDE SATIŞ FİYAT LİSTESİ
BU FİYATLARA NAKLİYE ÜCRETLERİ DAHİL DEĞİLDİR, NAKLİYE ÜCRETLERİ VE UYGULAMALARI AYRICA İLAN EDİLİR.
KREDİ KARTI FİYATLARI YALNIZCA ANLAŞMALI BANKALARDA GEÇERLİDİR.
NOT:YAKUT KAZAN KAPLAMALARI FİYATLARA DAHİL DEĞİLDİR. AYRICA SİPARİŞ GEÇİLMELİDİR.
YAKUT KAZAN GÖVDELERİ ( 4 ATÜ VE ÜZERİ)
PERAKENDE SATIŞ FİYATLARI
DÖVİZ CİNSİ | ÜRÜN KODU | ÜRÜN ADI | (Kcal/h) | Çalışma Basıncı | KREDİ KARTI | NAKİT | 30 GÜN | 60 GÜN | 90 GÜN | 120 GÜN | 150 GÜN
TL | 06190473 | YAKUT 10'' KAZAN GÖVDE(5 ''ATU) | 100 | 5 Atü | 3540 | 3427 | 3461 | 3513 | 3566 | 3637 | 3710
TL | 06190426 | YAKUT 12'' KAZAN GÖVDE(5 ''ATU) | 125 | 5 Atü | 3609 | 3494 | 3529 | 3582 | 3636 | 3709 | 3783
TL | 06190429 | YAKUT 15'' KAZAN GÖVDE(5 ''ATU) | 150 | 5 Atü | 3983 | 3856 | 3895 | 3953 | 4012 | 4092 | 4174
TL | 06190431 | YAKUT 18'' KAZAN GÖVDE(5 ''ATU) | 180 | 5 Atü | 4061 | 3932 | 3971 | 4031 | 4091 | 4173 | 4256
TL | 06190433 | YAKUT 20'' KAZAN GÖVDE(5'' ATU) | 200 | 5 Atü | 4606 | 4458 | 4503 | 4571 | 4640 | 4733 | 4828
TL | 06190437 | YAKUT 25''KAZAN GÖVDE(5''ATU) | 250 | 5 Atü | 4695 | 4546 | 4591 | 4660 | 4730 | 4825 | 4922
TL | 06190443 | YAKUT 30''KAZAN GÖVDE(5''ATU) | 300 | 5 Atü | 5334 | 5164 | 5216 | 5294 | 5373 | 5480 | 5590
TL | 06190445 | YAKUT 35''KAZAN GÖVDE(5''ATU) | 350 | 5 Atü | 5440 | 5266 | 5319 | 5399 | 5480 | 5590 | 5702
TL | 06190448 | YAKUT 40''KAZAN GÖVDE (5''ATU) | 400 | 5 Atü | 7137 | 6910 | 6979 | 7084 | 7190 | 7334 | 7481
TL | 06190451 | YAKUT 50''KAZAN GÖVDE(5''ATU) | 500 | 5 Atü | 7833 | 7583 | 7659 | 7774 | 7891 | 8049 | 8210
TL | 06190456 | YAKUT 60'' KAZAN GÖVDE (5''ATU) | 600 | 5 Atü | 7987 | 7733 | 7810 | 7927 | 8046 | 8207 | 8371
TL | 06190460 | YAKUT 70'' KAZAN GÖVDE(5''ATU) | 700 | 5 Atü | 9298 | 9003 | 9093 | 9229 | 9367 | 9554 | 9745
TL | 06190463 | YAKUT 80'' KAZAN GÖVDE (5''ATU) | 800 | 5 Atü | 9483 | 9181 | 9273 | 9412 | 9553 | 9744 | 9939
TL | 06190424 | YAKUT 10'' KAZAN GÖVDE(6 ''ATU) | 100 | 6 Atü | 4117 | 3986 | 4026 | 4086 | 4147 | 4230 | 4315
TL | 06190427 | YAKUT 12'' KAZAN GÖVDE(6 ''ATU) | 125 | 6 Atü | 4197 | 4063 | 4104 | 4166 | 4228 | 4313 | 4399
TL | 06190491 | YAKUT 15'' KAZAN GÖVDE(6 ''ATU) | 150 | 6 Atü | 4287 | 4150 | 4192 | 4255 | 4319 | 4405 | 4493
TL | 06190492 | YAKUT 18'' KAZAN GÖVDE(6 ''ATU) | 180 | 6 Atü | 4370 | 4231 | 4273 | 4337 | 4402 | 4490 | 4580
TL | 06190434 | YAKUT 20'' KAZAN GOVDE(6''ATU) | 200 | 6 Atü | 5146 | 4982 | 5032 | 5107 | 5184 | 5288 | 5394
TL | 06190438 | YAKUT 25'' KAZAN GÖVDE (6''ATU) | 250 | 6 Atü | 5246 | 5079 | 5130 | 5207 | 5285 | 5391 | 5499
TL | 06190470 | YAKUT 30" KAZAN GOVDE (6" ATU) | 300 | 6 Atü | 5440 | 5266 | 5319 | 5399 | 5480 | 5590 | 5702
TL | 06190446 | YAKUT 35''KAZAN GÖVDE(6''ATU) | 350 | 6 Atü | 5545 | 5368 | 5422 | 5503 | 5586 | 5698 | 5812
TL | 06190449 | YAKUT 40''KAZAN GÖVDE (6''ATU) | 400 | 6 Atü | 7778 | 7531 | 7606 | 7720 | 7836 | 7993 | 8153
TL | 06190452 | YAKUT 50''KAZAN GÖVDE (6''ATU) | 500 | 6 Atü | 8218 | 7956 | 8036 | 8157 | 8279 | 8445 | 8614
TL | 06190457 | YAKUT 60'' KAZAN GÖVDE (6''ATU) | 600 | 6 Atü | 8380 | 8113 | 8194 | 8317 | 8442 | 8611 | 8783
TL | 06190461 | YAKUT 70'' KAZAN GÖVDE (6''ATU) | 700 | 6 Atü | 10002 | 9683 | 9780 | 9927 | 10076 | 10278 | 10484
TL | 06190464 | YAKUT 80'' KAZAN GÖVDE(6''ATU) | 800 | 6 Atü | 10200 | 9875 | 9974 | 10124 | 10276 | 10482 | 10692
TL | 06190465 | YAKUT PLUS 100'' KAZAN GÖVDE(6''ATU) | 1000 | 6 Atü | 18337 | 17753 | 17931 | 18200 | 18473 | 18842 | 19219
TL | 06190490 | YAKUT PLUS 130'' KAZAN GÖVDE(6''ATU) | 1300 | 6 Atü | 26040 | 25212 | 25464 | 25846 | 26234 | 26759 | 27294
TL | 06190466 | YAKUT PLUS 160'' KAZAN GÖVDE(6''ATU) | 1600 | 6 Atü | 28127 | 27232 | 27504 | 27917 | 28336 | 28903 | 29481
TL | 06190467 | YAKUT PLUS 200'' KAZAN GÖVDE(6''ATU) | 2000 | 6 Atü | 33379 | 32317 | 32640 | 33130 | 33627 | 34300 | 34986
TL | 06190484 | YAKUT PLUS 250'' KAZAN GÖVDE(6''ATU) | 2500 | 6 Atü | 52728 | 51051 | 51562 | 52335 | 53120 | 54182 | 55266
TL | 06190489 | YAKUT 30" KAZAN GOVDE (7"ATU) | 300 | 7 Atü | 5564 | 5386 | 5440 | 5522 | 5605 | 5717 | 5831
TL | 06190493 | YAKUT 35'' KAZAN GÖVDE (7''ATU) | 350 | 7 Atü | 5673 | 5493 | 5548 | 5631 | 5715 | 5829 | 5946
TL | 06190486 | YAKUT 40'' KAZAN GÖVDE (7''ATU) | 400 | 7 Atü | 7932 | 7680 | 7757 | 7873 | 7991 | 8151 | 8314
TL | 06190480 | YAKUT 50'' KAZAN GÖVDE (7''ATU) | 500 | 7 Atü | 8380 | 8113 | 8194 | 8317 | 8442 | 8611 | 8783
TL | 06190458 | YAKUT 60'' KAZAN GÖVDE (7''ATU) | 600 | 7 Atü | 8543 | 8271 | 8354 | 8479 | 8606 | 8778 | 8954
TL | 06190481 | YAKUT 70'' KAZAN GÖVDE (7''ATU) | 700 | 7 Atü | 10200 | 9875 | 9974 | 10124 | 10276 | 10482 | 10692
TL | 06190482 | YAKUT 80'' KAZAN GÖVDE(7''ATU) | 800 | 7 Atü | 10399 | 10067 | 10168 | 10321 | 10476 | 10686 | 10900
TL | 06190494 | YAKUT PLUS 100'' KAZAN GÖVDE(7''ATU) | 1000 | 7 Atü | 18250 | 17669 | 17846 | 18114 | 18386 | 18754 | 19129
TL | 06190495 | YAKUT PLUS 130'' KAZAN GÖVDE(7''ATU) | 1300 | 7 Atü | 26359 | 25521 | 25776 | 26163 | 26555 | 27086 | 27628
TL | 06190496 | YAKUT PLUS 160'' KAZAN GÖVDE(7''ATU) | 1600 | 7 Atü | 28687 | 27774 | 28052 | 28473 | 28900 | 29478 | 30068
TL | 06190497 | YAKUT PLUS 200'' KAZAN GÖVDE(7''ATU) | 2000 | 7 Atü | 42645 | 41288 | 41701 | 42327 | 42962 | 43821 | 44697
TL | 06190498 | YAKUT 40'' KAZAN GÖVDE (8''ATU) | 400 | 8 Atü | 8085 | 7828 | 7906 | 8025 | 8145 | 8308 | 8474
TL | 06190472 | YAKUT 50'' KAZAN GÖVDE (8''ATU) | 500 | 8 Atü | 8992 | 8706 | 8793 | 8925 | 9059 | 9240 | 9425
TL | 06190485 | YAKUT 60'' KAZAN GÖVDE (8''ATU) | 600 | 8 Atü | 9172 | 8879 | 8968 | 9103 | 9240 | 9425 | 9614
TL | 06190488 | YAKUT 70'' KAZAN GÖVDE (8''ATU) | 700 | 8 Atü | 10399 | 10067 | 10168 | 10321 | 10476 | 10686 | 10900
TL | 06190487 | YAKUT 80'' KAZAN GÖVDE(8''ATU) | 800 | 8 Atü | 10596 | 10259 | 10362 | 10517 | 10675 | 10889 | 11107
TL | 06190483 | YAKUT PLUS 100'' KAZAN GÖVDE(8''ATU) | 1000 | 8 Atü | 18699 | 18105 | 18286 | 18560 | 18838 | 19215 | 19599
TL | 06190499 | YAKUT PLUS 130'' KAZAN GÖVDE(8''ATU) | 1300 | 8 Atü | 27123 | 26260 | 26523 | 26921 | 27325 | 27872 | 28429
TL | 06190200 | YAKUT PLUS 160'' KAZAN GÖVDE(8''ATU) | 1600 | 8 Atü | 29148 | 28221 | 28503 | 28931 | 29365 | 29952 | 30551
TL | 06190468 | YAKUT PLUS 200'' KAZAN GÖVDE(8''ATU) | 2000 | 8 Atü | 43619 | 42232 | 42654 | 43294 | 43943 | 44822 | 45718
TL | 06190478 | YAKUT 70'' KAZAN GÖVDE (10''ATU) | 700 | 10 Atü | 11214 | 10857 | 10966 | 11130 | 11297 | 11523 | 11753
TL | 06190201 | YAKUT 80'' KAZAN GÖVDE(10''ATU) | 800 | 10 Atü | 11435 | 11071 | 11182 | 11350 | 11520 | 11750 | 11985
Kazan sisteminde Brülör montajının ve kablolarının hazırlanmış, kazan dairesi panosunun, sirkülasyon pompası, karışım vanası, dış hava sensörü ve benzeri ekipmanların kablolamalarının yapılmış olması şartı ile;
Kazanın kazan kontrol panolarının sensör ve elektrik bağlantıları yetkili servis tarafından ücretsiz olarak yapılacaktır.(kazan dairesi elektrik işleri hariçtir.)
TEK KADEMELİ BRÜLÖRLER İÇİN TEK KADEMELİ, İKİ KADEMELİ BRÜLÖRLER İÇİN İSE İKİ KADEMELİ PANO AYRICA SİPARİŞ VERİLMELİDİR.
BRÜLÖR VE PANO KAZANA DAHİL DEĞİLDİR, AYRICA ALINMALIDIR.
YAKUT KAZAN KAPLAMALAR FİYATLARA DAHİL DEĞİLDİR. AYRICA SİPARİŞ GEÇİLMELİDİR.

## ELMAS (MOTORİN) 15
|  | YÜRÜRLÜĞE GİRİŞ TARİHİ :06/06/2017 | [5 empty] | İNDEKSE GERİ DÖN |  | 15
(2017/05 FİYAT LİSTEMİZ BAZ ALINMIŞTIR.)
KDV HARİÇ PERAKENDE SATIŞ FİYAT LİSTESİ
BU FİYATLARA NAKLİYE ÜCRETLERİ DAHİL DEĞİLDİR, NAKLİYE ÜCRETLERİ VE UYGULAMALARI AYRICA İLAN EDİLİR.
KREDİ KARTI FİYATLARI YALNIZCA ANLAŞMALI BANKALARDA GEÇERLİDİR.
ELMAS SERİSİ 2 GEÇİŞLİ PAKET KAZANLAR
MOTORİN BRÜLÖRLÜ KAZANLAR
YETKİLİ SATICI ALIŞ FİYATLARI
| ÜRÜN KODU | ÜRÜN ADI | ÇALIŞMA BASINCI | KAPASİTE - KCAL/H | Adet | KREDİ KARTI | NAKİT | 30 GÜN | 60 GÜN | 90 GÜN | 120 GÜN | 150 GÜN
| Ürün Kodu | ELMAS 10" MOTORİN BRULÖRLÜ KAZAN | 3 ATÜ | 100000
TL | 04070120 | ELMAS 10/12 MOTORİN BRULÖRÜ |  |  | 1 | 1356 | 1313 | 1326 | 1346 | 1366 | 1393 | 1421
TL | 17100005 | GENLEŞME TANKI TM 200 |  |  | 1 | 474 | 458 | 463 | 470 | 477 | 487 | 497
TL | 06210400 | ELMAS 10" KOLLEKTÖR GRUBU |  |  | 1 | 6518 | 6310 | 6373 | 6469 | 6566 | 6697 | 6831
TL | 06190814 | YAKUT 10-12" KAPLAMA (KIRMIZI) |  |  | 1 | 243 | 235 | 237 | 241 | 245 | 250 | 255
TL | 06190402 | YAKUT 10" KAZAN GOVDE |  |  | 1 | 3183 | 3081 | 3112 | 3159 | 3206 | 3270 | 3335
|  | Paket Fiyatı - TL |  |  |  | 11774 | 11397 | 11511 | 11685 | 11860 | 12097 | 12339
Adet
| Ürün Kodu | ELMAS 12" MOTORİN BRULÖRLÜ KAZAN | 3 ATÜ | 125000
TL | 04070120 | ELMAS 10/12 MOTORİN BRULÖRÜ |  |  | 1 | 1356 | 1313 | 1326 | 1346 | 1366 | 1393 | 1421
TL | 17100005 | GENLEŞME TANKI TM 200 |  |  | 1 | 474 | 458 | 463 | 470 | 477 | 487 | 497
TL | 06210401 | ELMAS 12-15-18" KOLLEKTÖR GRUBU |  |  | 1 | 6840 | 6623 | 6689 | 6789 | 6891 | 7029 | 7170
TL | 06190814 | YAKUT 10-12" KAPLAMA (KIRMIZI) |  |  | 1 | 243 | 235 | 237 | 241 | 245 | 250 | 255
TL | 06190403 | YAKUT 12" KAZAN GOVDE |  |  | 1 | 3244 | 3141 | 3172 | 3220 | 3268 | 3333 | 3400
|  | Paket Fiyatı - TL |  |  |  | 12157 | 11770 | 11887 | 12066 | 12247 | 12492 | 12743
Adet
| Ürün Kodu | ELMAS 15" MOTORİN BRULÖRLÜ KAZAN | 3 ATÜ | 150000
TL | 04070121 | ELMAS 15/18 MOTORİN BRULÖRÜ |  |  | 1 | 2825 | 2736 | 2763 | 2804 | 2846 | 2903 | 2961
TL | 17100005 | GENLEŞME TANKI TM 200 |  |  | 1 | 474 | 458 | 463 | 470 | 477 | 487 | 497
TL | 06210401 | ELMAS 12-15-18" KOLLEKTÖR GRUBU |  |  | 1 | 6840 | 6623 | 6689 | 6789 | 6891 | 7029 | 7170
TL | 06190815 | YAKUT 15-18" KAPLAMA (KIRMIZI) |  |  | 1 | 262 | 253 | 256 | 260 | 264 | 269 | 274
TL | 06190404 | YAKUT 15" KAZAN GOVDE |  |  | 1 | 3462 | 3351 | 3385 | 3436 | 3488 | 3558 | 3629
|  | Paket Fiyatı - TL |  |  |  | 13863 | 13421 | 13556 | 13759 | 13966 | 14246 | 14531
Adet
| Ürün Kodu | ELMAS 18" MOTORİN BRULÖRLÜ KAZAN | 3 ATÜ | 180000
TL | 04070121 | ELMAS 15/18 MOTORİN BRULÖRÜ |  |  | 1 | 2825 | 2736 | 2763 | 2804 | 2846 | 2903 | 2961
TL | 17100005 | GENLEŞME TANKI TM 200 |  |  | 1 | 474 | 458 | 463 | 470 | 477 | 487 | 497
TL | 06210401 | ELMAS 12-15-18" KOLLEKTÖR GRUBU |  |  | 1 | 6840 | 6623 | 6689 | 6789 | 6891 | 7029 | 7170
TL | 06190815 | YAKUT 15-18" KAPLAMA (KIRMIZI) |  |  | 1 | 262 | 253 | 256 | 260 | 264 | 269 | 274
TL | 06190405 | YAKUT 18" KAZAN GOVDE |  |  | 1 | 3529 | 3416 | 3450 | 3502 | 3555 | 3626 | 3699
|  | Paket Fiyatı - TL |  |  |  | 13930 | 13486 | 13621 | 13825 | 14033 | 14314 | 14601
Adet
| Ürün Kodu | ELMAS 20" MOTORİN BRULÖRLÜ KAZAN | 3 ATÜ | 200000
TL | 04070122 | ELMAS 20 MOTORİN BRULÖRÜ |  |  | 1 | 2809 | 2720 | 2747 | 2788 | 2830 | 2887 | 2945
TL | 17100006 | GENLEŞME TANKI TM 300 |  |  | 1 | 544 | 527 | 532 | 540 | 548 | 559 | 570
TL | 06210402 | ELMAS 20" KOLLEKTÖR GRUBU |  |  | 1 | 7407 | 7171 | 7243 | 7352 | 7462 | 7611 | 7763
TL | 06190816 | YAKUT 20-22-25" KAPLAMA (KIRMIZI) |  |  | 1 | 298 | 289 | 292 | 296 | 300 | 306 | 312
TL | 06190406 | YAKUT 20" KAZAN GOVDE |  |  | 1 | 4133 | 4001 | 4041 | 4102 | 4164 | 4247 | 4332
|  | Paket Fiyatı - TL |  |  |  | 15191 | 14708 | 14855 | 15078 | 15304 | 15610 | 15922
Adet
| Ürün Kodu | ELMAS 25" MOTORİN BRULÖRLÜ KAZAN | 3 ATÜ | 250000
TL | 04070123 | ELMAS 22/25 MOTORİN BRULÖRÜ |  |  | 1 | 2778 | 2689 | 2716 | 2757 | 2798 | 2854 | 2911
TL | 17100006 | GENLEŞME TANKI TM 300 |  |  | 1 | 544 | 527 | 532 | 540 | 548 | 559 | 570
TL | 06210403 | ELMAS 22-25-28" KOLLEKTÖR GRUBU |  |  | 1 | 8258 | 7995 | 8075 | 8196 | 8319 | 8485 | 8655
TL | 06190816 | YAKUT 20-22-25" KAPLAMA (KIRMIZI) |  |  | 1 | 298 | 289 | 292 | 296 | 300 | 306 | 312
TL | 06190408 | YAKUT 25" KAZAN GOVDE |  |  | 1 | 4214 | 4079 | 4120 | 4182 | 4245 | 4330 | 4417
|  | Paket Fiyatı - TL |  |  |  | 16092 | 15579 | 15735 | 15971 | 16210 | 16534 | 16865
Adet
| Ürün Kodu | ELMAS 30" MOTORİN BRULÖRLÜ KAZAN | 3 ATÜ | 300000
TL | 04070125 | ELMAS 30" MOTORİN BRULÖRÜ |  |  | 1 | 2794 | 2705 | 2732 | 2773 | 2815 | 2871 | 2928
TL | 17100007 | GENLEŞME TANKI TM 500 |  |  | 1 | 871 | 843 | 851 | 864 | 877 | 895 | 913
TL | 06210404 | ELMAS 30-35" KOLLEKTÖR GRUBU |  |  | 1 | 0 | 0 | 0 | 0 | 0 | 0 | 0
TL | 06190817 | YAKUT 28-30-35" KAPLAMA (KIRMIZI) YT |  |  | 1 | 379 | 366 | 370 | 376 | 382 | 390 | 398
TL | 06190410 | YAKUT 30" KAZAN GOVDE |  |  | 1 | 4719 | 4569 | 4615 | 4684 | 4754 | 4849 | 4946
|  | Paket Fiyatı - TL |  |  |  | 8763 | 8483 | 8568 | 8697 | 8828 | 9005 | 9185
YAKUT Kazanlar için Tavsiye Opsiyonel Kazan Panoları
DÖVİZ CİNSİ | ÜRÜN KODU | ÜRÜN ADI |  | Kademe | - | KREDİ KARTI | NAKİT | 30 GÜN | 60 GÜN | 90 GÜN | 120 GÜN | 150 GÜN
TL | 09120020 | TEK KADEME STANDART KAZAN PANOSU |  | Tek | - | 209 | 202 | 204 | 207 | 210 | 214 | 218
TL | 09120021 | ÇİFT KADEME STANDART KAZAN PANOSU |  | Çift | - | 233 | 226 | 228 | 231 | 234 | 239 | 244
TL | 09120022 | EKOPANELLİ KAZAN PANOSU |  | Eco Panel | - | 1550 | 1500 | 1515 | 1538 | 1561 | 1592 | 1624
Kazan sisteminde Brülör montajının ve kablolarının hazırlanmış, kazan dairesi panosunun, sirkülasyon pompası, karışım vanası, dış hava sensörü ve benzeri ekipmanların kablolamalarının yapılmış olması şartı ile;
Yakut Kazanın kazan kontrol panolarının sensör ve elektrik bağlantıları yetkili servis tarafından ücretsiz olarak yapılacaktır.(kazan dairesi elektrik işleri hariçtir.)
* KOLLEKTÖR GRUBU İÇİERİSİNDE 2 AD. FREKANS KONTROLLÜ SİRKÜLASYON POMPASI VE 6 AD. VANA DAHİLDİR.
* Elmas kazanlarla birlikte arzu ettiğiniz kazan panosunu sipariş etmeyi unutmayınız.
YERİNDE MONTAJ İŞLEMLERİ İÇİN SİPARİŞ YÖNETİMİ VE LOJİSTİK MÜDÜRLÜĞÜ DEPARTMANINDAN FİYAT TALEP EDİNİZ.
ELMAS SERİSİ KAZANLAR STANDARD ÇALIŞMA BASINCI 3 ATÜDÜR, DAHA ÜST SEVİYEDEKİ ATÜLER İÇİN 14 SAYFASINDA Kİ GÖVDE FİYATLARI KULLANILACAKTIR.

## ELMAS (DOĞALGAZ) 16
|  | YÜRÜRLÜĞE GİRİŞ TARİHİ :06/06/2017 | [5 empty] | İNDEKSE GERİ DÖN |  | 16
(2017/05 FİYAT LİSTEMİZ BAZ ALINMIŞTIR.)
KDV HARİÇ PERAKENDE SATIŞ FİYAT LİSTESİ
BU FİYATLARA NAKLİYE ÜCRETLERİ DAHİL DEĞİLDİR, NAKLİYE ÜCRETLERİ VE UYGULAMALARI AYRICA İLAN EDİLİR.
KREDİ KARTI FİYATLARI YALNIZCA ANLAŞMALI BANKALARDA GEÇERLİDİR.
ELMAS SERİSİ 2 GEÇİŞLİ PAKET KAZANLAR
DOĞALGAZ BRÜLÖRLÜ KAZANLAR
YETKİLİ SATICI ALIŞ FİYATLARI
| ÜRÜN KODU | ÜRÜN ADI | ÇALIŞMA BASINCI | KAPASİTE - KCAL/H | Adet | KREDİ KARTI | NAKİT | 30 GÜN | 60 GÜN | 90 GÜN | 120 GÜN | 150 GÜN
| Ürün Kodu | ELMAS 10" DOĞALGAZ BRULÖRLÜ KAZAN | 3 ATÜ | 100000
EURO | 04050504 | BGE 1 - 70/175 M 21 mbar |  |  | 1 | 809 | 783 | 791 | 803 | 815 | 831 | 848
TL | 17100005 | GENLEŞME TANKI TM 200 |  |  | 1 | 474 | 458 | 463 | 470 | 477 | 487 | 497
TL | 06210400 | ELMAS 10" KOLLEKTÖR GRUBU |  |  | 1 | 6518 | 6310 | 6373 | 6469 | 6566 | 6697 | 6831
TL | 06190814 | YAKUT 10-12" KAPLAMA (KIRMIZI) |  |  | 1 | 243 | 235 | 237 | 241 | 245 | 250 | 255
TL | 06190402 | YAKUT 10" KAZAN GOVDE |  |  | 1 | 3183 | 3081 | 3112 | 3159 | 3206 | 3270 | 3335
Adet
| Ürün Kodu | ELMAS 12" DOĞALGAZ BRULÖRLÜ KAZAN | 3 ATÜ | 125000
EURO | 04050504 | BGE 1 - 70/175 M 21 mbar |  |  | 1 | 809 | 783 | 791 | 803 | 815 | 831 | 848
TL | 17100005 | GENLEŞME TANKI TM 200 |  |  | 1 | 474 | 458 | 463 | 470 | 477 | 487 | 497
TL | 06210413 | ELMAS 12 KOLL.GRUBU |  |  | 1 | 5297 | 5128 | 5179 | 5257 | 5336 | 5443 | 5552
TL | 06190814 | YAKUT 10-12" KAPLAMA (KIRMIZI) |  |  | 1 | 243 | 235 | 237 | 241 | 245 | 250 | 255
TL | 06190403 | YAKUT 12" KAZAN GOVDE |  |  | 1 | 3244 | 3141 | 3172 | 3220 | 3268 | 3333 | 3400
Adet
| Ürün Kodu | ELMAS 15" DOĞALGAZ BRULÖRLÜ KAZAN | 3 ATÜ | 150000
EURO | 04050505 | BGE 1 - 70/240 M 21 mbar |  |  | 1 | 877 | 849 | 857 | 870 | 883 | 901 | 919
TL | 17100005 | GENLEŞME TANKI TM 200 |  |  | 1 | 474 | 458 | 463 | 470 | 477 | 487 | 497
TL | 06210401 | ELMAS 15 KOLLEKTÖR GRUBU |  |  | 1 | 6840 | 6623 | 6689 | 6789 | 6891 | 7029 | 7170
TL | 06190815 | YAKUT 15-18" KAPLAMA (KIRMIZI) |  |  | 1 | 262 | 253 | 256 | 260 | 264 | 269 | 274
TL | 06190404 | YAKUT 15" KAZAN GOVDE |  |  | 1 | 3462 | 3351 | 3385 | 3436 | 3488 | 3558 | 3629
Adet
| Ürün Kodu | ELMAS 18" DOĞALGAZ BRULÖRLÜ KAZAN | 3 ATÜ | 180000
EURO | 04050529 | BGE 2 - 100/350 M 300 mbar |  |  | 1 | 1335 | 1292 | 1305 | 1325 | 1345 | 1372 | 1399
TL | 17100005 | GENLEŞME TANKI TM 200 |  |  | 1 | 474 | 458 | 463 | 470 | 477 | 487 | 497
TL | 06210414 | ELMAS 18 KOLL.GRUBU |  |  | 1 | 7381 | 7147 | 7218 | 7326 | 7436 | 7585 | 7737
TL | 06190815 | YAKUT 15-18" KAPLAMA (KIRMIZI) |  |  | 1 | 262 | 253 | 256 | 260 | 264 | 269 | 274
TL | 06190405 | YAKUT 18" KAZAN GOVDE |  |  | 1 | 3529 | 3416 | 3450 | 3502 | 3555 | 3626 | 3699
Adet
| Ürün Kodu | ELMAS 20" DOĞALGAZ BRULÖRLÜ KAZAN | 3 ATÜ | 200000
EURO | 04050529 | BGE 2 - 100/350 M 300 mbar |  |  | 1 | 1335 | 1292 | 1305 | 1325 | 1345 | 1372 | 1399
TL | 17100006 | GENLEŞME TANKI TM 300 |  |  | 1 | 544 | 527 | 532 | 540 | 548 | 559 | 570
TL | 06210402 | ELMAS 20" KOLLEKTÖR GRUBU |  |  | 1 | 7407 | 7171 | 7243 | 7352 | 7462 | 7611 | 7763
TL | 06190816 | YAKUT 20-22-25" KAPLAMA (KIRMIZI) |  |  | 1 | 298 | 289 | 292 | 296 | 300 | 306 | 312
TL | 06190406 | YAKUT 20" KAZAN GOVDE |  |  | 1 | 4133 | 4001 | 4041 | 4102 | 4164 | 4247 | 4332
Adet
| Ürün Kodu | ELMAS 25" DOĞALGAZ BRULÖRLÜ KAZAN | 3 ATÜ | 250000
EURO | 04050529 | BGE 2 - 100/350 M 300 mbar |  |  | 1 | 1335 | 1292 | 1305 | 1325 | 1345 | 1372 | 1399
TL | 17100006 | GENLEŞME TANKI TM 300 |  |  | 1 | 544 | 527 | 532 | 540 | 548 | 559 | 570
TL | 06210415 | ELMAS 25 KOLL.GRUBU |  |  | 1 | 7939 | 7687 | 7764 | 7880 | 7998 | 8158 | 8321
TL | 06190816 | YAKUT 20-22-25" KAPLAMA (KIRMIZI) |  |  | 1 | 298 | 289 | 292 | 296 | 300 | 306 | 312
TL | 06190408 | YAKUT 25" KAZAN GOVDE |  |  | 1 | 4214 | 4079 | 4120 | 4182 | 4245 | 4330 | 4417
Adet
| Ürün Kodu | ELMAS 30" DOĞALGAZ BRULÖRLÜ KAZAN | 3 ATÜ | 300000
EURO | 04050530 | BGE 2 - 120/500 T 300 mbar |  |  | 1 | 1564 | 1514 | 1529 | 1552 | 1575 | 1607 | 1639
TL | 17100007 | GENLEŞME TANKI TM 500 |  |  | 1 | 871 | 843 | 851 | 864 | 877 | 895 | 913
TL | 06210416 | ELMAS 30 KOLL.GRUBU |  |  | 1 | 9459 | 9157 | 9249 | 9388 | 9529 | 9720 | 9914
TL | 06190817 | YAKUT 28-30-35" KAPLAMA (KIRMIZI) YT |  |  | 1 | 379 | 366 | 370 | 376 | 382 | 390 | 398
TL | 06190410 | YAKUT 30" KAZAN GOVDE |  |  | 1 | 4719 | 4569 | 4615 | 4684 | 4754 | 4849 | 4946
Adet
| Ürün Kodu | ELMAS 35" DOĞALGAZ BRULÖRLÜ KAZAN | 3 ATÜ | 350000
EURO | 04050530 | BGE 2 - 120/500 T 300 mbar |  |  | 1 | 1564 | 1514 | 1529 | 1552 | 1575 | 1607 | 1639
TL | 17100007 | GENLEŞME TANKI TM 500 |  |  | 1 | 871 | 843 | 851 | 864 | 877 | 895 | 913
TL | 06210417 | ELMAS 35 KOLL.GRUBU |  |  | 1 | 9978 | 9660 | 9757 | 9903 | 10052 | 10253 | 10458
TL | 06190817 | YAKUT 28-30-35" KAPLAMA (KIRMIZI) YT |  |  | 1 | 379 | 366 | 370 | 376 | 382 | 390 | 398
TL | 06190411 | YAKUT 35" KAZAN GOVDE |  |  | 1 | 4813 | 4659 | 4706 | 4777 | 4849 | 4946 | 5045
Adet
| Ürün Kodu | ELMAS 40" DOĞALGAZ BRULÖRLÜ KAZAN | 3 ATÜ | 400000
EURO | 04050531 | BGE 2 - 270/700 T 300 mbar |  |  | 1 | 1686 | 1632 | 1648 | 1673 | 1698 | 1732 | 1767
TL | 17100007 | GENLEŞME TANKI TM 500 |  |  | 1 | 871 | 843 | 851 | 864 | 877 | 895 | 913
TL | 06210418 | ELMAS 40 KOLL.GRUBU |  |  | 1 | 10571 | 10235 | 10337 | 10492 | 10649 | 10862 | 11079
TL | 06190818 | YAKUT 40" KAPLAMA (KIRMIZI) |  |  | 1 | 401 | 388 | 392 | 398 | 404 | 412 | 420
TL | 06190412 | YAKUT 40" KAZAN GOVDE |  |  | 1 | 6212 | 6015 | 6075 | 6166 | 6258 | 6383 | 6511
Adet
| Ürün Kodu | ELMAS 50" DOĞALGAZ BRULÖRLÜ KAZAN | 3 ATÜ | 500000
EURO | 04050531 | BGE 2 - 270/700 T 300 mbar |  |  | 1 | 1686 | 1632 | 1648 | 1673 | 1698 | 1732 | 1767
TL | 17100008 | GENLEŞME TANKI TM 750 |  |  | 1 | 1085 | 1050 | 1061 | 1077 | 1093 | 1115 | 1137
TL | 06210419 | ELMAS 50 KOLL.GRUBU |  |  | 1 | 11442 | 11078 | 11189 | 11357 | 11527 | 11758 | 11993
TL | 06190819 | YAKUT 50-55-60" KAPLAMA (KIRMIZI) YT |  |  | 1 | 421 | 408 | 412 | 418 | 424 | 432 | 441
TL | 06190413 | YAKUT 50" KAZAN GOVDE |  |  | 1 | 6951 | 6730 | 6797 | 6899 | 7002 | 7142 | 7285
Adet
| Ürün Kodu | ELMAS 60" DOĞALGAZ BRULÖRLÜ KAZAN | 3 ATÜ | 600000
EURO | 04050540 | BGE 3 -245/970 T 300 mbar |  |  | 1 | 3020 | 2924 | 2953 | 2997 | 3042 | 3103 | 3165
TL | 17100008 | GENLEŞME TANKI TM 750 |  |  | 1 | 1085 | 1050 | 1061 | 1077 | 1093 | 1115 | 1137
TL | 06210407 | ELMAS 60" KOLLEKTÖR GRUBU |  |  | 1 | 12516 | 12118 | 12239 | 12423 | 12609 | 12861 | 13118
TL | 06190819 | YAKUT 50-55-60" KAPLAMA (KIRMIZI) YT |  |  | 1 | 421 | 408 | 412 | 418 | 424 | 432 | 441
TL | 06190415 | YAKUT 60" KAZAN GOVDE |  |  | 1 | 7089 | 6863 | 6932 | 7036 | 7142 | 7285 | 7431
Adet
| Ürün Kodu | ELMAS 70" DOĞALGAZ BRULÖRLÜ KAZAN | 3 ATÜ | 700000
EURO | 04050541 | BGE 3 - 260/1200 T 300mbar |  |  | 1 | 3775 | 3655 | 3692 | 3747 | 3803 | 3879 | 3957
TL | 17100009 | GENLEŞME TANKI TM 1000 |  |  | 1 | 1693 | 1639 | 1655 | 1680 | 1705 | 1739 | 1774
TL | 06210420 | ELMAS 70 KOLL.GRUBU |  |  | 1 | 14011 | 13564 | 13700 | 13906 | 14115 | 14397 | 14685
TL | 06190820 | YAKUT 70-80" KAPLAMA (KIRMIZI) YT |  |  | 1 | 452 | 437 | 441 | 448 | 455 | 464 | 473
TL | 06190416 | YAKUT 70" KAZAN GOVDE |  |  | 1 | 8570 | 8297 | 8380 | 8506 | 8634 | 8807 | 8983
Adet
| Ürün Kodu | ELMAS 80" DOĞALGAZ BRULÖRLÜ KAZAN | 3 ATÜ | 800000
EURO | 04050541 | BGE 3 - 260/1200 T 300mbar |  |  | 1 | 3775 | 3655 | 3692 | 3747 | 3803 | 3879 | 3957
TL | 17100009 | GENLEŞME TANKI TM 1000 |  |  | 1 | 1693 | 1639 | 1655 | 1680 | 1705 | 1739 | 1774
TL | 06210408 | ELMAS 80 KOLLEKTÖR GRUBU |  |  | 1 | 15073 | 14594 | 14740 | 14961 | 15185 | 15489 | 15799
TL | 06190820 | YAKUT 70-80" KAPLAMA (KIRMIZI) YT |  |  | 1 | 452 | 437 | 441 | 448 | 455 | 464 | 473
TL | 06190417 | YAKUT 80" KAZAN GOVDE |  |  | 1 | 8740 | 8462 | 8547 | 8675 | 8805 | 8981 | 9161
Adet
| Ürün Kodu | ELMAS PLUS 100" DOĞALGAZ BRULÖRLÜ KAZAN | 5 ATÜ | 1000000
EURO | 04050542 | BGE 3 - 300/1550 T 300 mbar |  |  | 1 | 4421 | 4280 | 4323 | 4388 | 4454 | 4543 | 4634
TL | 17100009 | GENLEŞME TANKI TM 1000 |  |  | 1 | 1693 | 1639 | 1655 | 1680 | 1705 | 1739 | 1774
TL | 06210421 | ELMAS 100 KOLL.GRUBU |  |  | 1 | 21413 | 20732 | 20939 | 21253 | 21572 | 22003 | 22443
TL | 06190659 | YAKUT PLUS 100" KAPLAMA (KIRMIZI) |  |  | 1 | 590 | 570 | 576 | 585 | 594 | 606 | 618
TL | 06190418 | YAKUT PLUS 100"(5"ATU) KAZAN GOVDE |  |  | 1 | 17978 | 17406 | 17580 | 17844 | 18112 | 18474 | 18843
Adet
| Ürün Kodu | ELMAS PLUS 130" DOĞALGAZ BRULÖRLÜ KAZAN | 5 ATÜ | 1300000
EURO | 04050543 | BGE 3 - 342/1770 T 300 mbar |  |  | 1 | 5087 | 4925 | 4974 | 5049 | 5125 | 5228 | 5333
TL | 17100007 | GENLEŞME TANKI TM 500 |  |  | 1 | 871 | 843 | 851 | 864 | 877 | 895 | 913
TL | 17100009 | GENLEŞME TANKI TM 1000 |  |  | 1 | 1693 | 1639 | 1655 | 1680 | 1705 | 1739 | 1774
TL | 06210422 | ELMAS 130 KOLL.GRUBU |  |  | 1 | 23311 | 22569 | 22795 | 23137 | 23484 | 23954 | 24433
TL | 06190660 | YAKUT PLUS 130-160" KAPLAMA (KIRMIZI) |  |  | 1 | 760 | 736 | 743 | 754 | 765 | 780 | 796
| 06190419 | YAKUT PLUS 130" (5"ATU)KAZAN GOVDE |  |  | 1 | 23509 | 22761 | 22989 | 23334 | 23684 | 24158 | 24641
Adet
| Ürün Kodu | ELMAS PLUS 160" DOĞALGAZ BRULÖRLÜ KAZAN | 5 ATÜ | 1600000
EURO | 04050544 | BGE 3 - 414/2150 T 300 mbar |  |  | 1 | 5364 | 5193 | 5245 | 5324 | 5404 | 5512 | 5622
TL | 17100009 | GENLEŞME TANKI TM 1000 |  |  | 2 | 3386 | 3278 | 3310 | 3360 | 3410 | 3478 | 3548
TL | 06210411 | ELMAS PLUS 160" KOLLEKTÖR GRUBU |  |  | 1 | 25266 | 24462 | 24707 | 25078 | 25454 | 25963 | 26482
TL | 06190660 | YAKUT PLUS 130-160" KAPLAMA (KIRMIZI) |  |  | 1 | 760 | 736 | 743 | 754 | 765 | 780 | 796
TL | 06190420 | YAKUT PLUS 160" (5"ATU)KAZAN GOVDE |  |  | 1 | 25788 | 24968 | 25218 | 25596 | 25980 | 26500 | 27030
Adet
| Ürün Kodu | ELMAS PLUS 200" DOĞALGAZ BRULÖRLÜ KAZAN | 5 ATÜ | 2000000
EURO | 04050545 | BGE 3 - 630/3000 T 300 mbar |  |  | 1 | 6348 | 6146 | 6207 | 6300 | 6395 | 6523 | 6653
TL | 17100007 | GENLEŞME TANKI TM 500 |  |  | 1 | 871 | 843 | 851 | 864 | 877 | 895 | 913
TL | 17100009 | GENLEŞME TANKI TM 1000 |  |  | 2 | 3386 | 3278 | 3310 | 3360 | 3410 | 3478 | 3548
TL | 06210412 | ELMAS PLUS 200" KOLLEKTÖR GRUBU |  |  | 1 | 25908 | 25084 | 25335 | 25715 | 26101 | 26623 | 27155
TL | 06190661 | YAKUT PLUS 200" KAPLAMA (KIRMIZI) |  |  | 1 | 977 | 946 | 955 | 969 | 984 | 1004 | 1024
TL | 06190421 | YAKUT PLUS 200" (5"ATU)KAZAN GOVDE |  |  | 1 | 31054 | 30066 | 30367 | 30823 | 31285 | 31911 | 32549
YAKUT Kazanlar için Tavsiye Opsiyonel Kazan Panoları
DÖVİZ CİNSİ | ÜRÜN KODU | ÜRÜN ADI |  | Kademe | - | KREDİ KARTI | NAKİT | 30 GÜN | 60 GÜN | 90 GÜN | 120 GÜN | 150 GÜN
TL | 09120020 | TEK KADEME STANDART KAZAN PANOSU |  | Tek | - | 209 | 202 | 204 | 207 | 210 | 214 | 218
TL | 09120021 | ÇİFT KADEME STANDART KAZAN PANOSU |  | Çift | - | 233 | 226 | 228 | 231 | 234 | 239 | 244
TL | 09120022 | EKOPANELLİ KAZAN PANOSU |  | Eco Panel | - | 1550 | 1500 | 1515 | 1538 | 1561 | 1592 | 1624
Kazan sisteminde Brülör montajının ve kablolarının hazırlanmış, kazan dairesi panosunun, sirkülasyon pompası, karışım vanası, dış hava sensörü ve benzeri ekipmanların kablolamalarının yapılmış olması şartı ile;
Yakut Kazanın kazan kontrol panolarının sensör ve elektrik bağlantıları yetkili servis tarafından ücretsiz olarak yapılacaktır.(kazan dairesi elektrik işleri hariçtir.)
* KOLLEKTÖR GRUBU İÇİERİSİNDE 2 AD. FREKANS KONTROLLÜ SİRKÜLASYON POMPASI VE 6 AD. VANA DAHİLDİR.
* Brülör seçimlerinde yerel gaz dağıtım firmalarının şartnamelerinde yer alan gaz çalışma basıncı ve kademe sayıları dikkat edilerek seçilmeli.
* Yukarıda seçimi yapılan brülör modelleri sadece tavsiye niteliğindedir.
* Elmas kazanlarla birlikte arzu ettiğiniz kazan panosunu sipariş etmeyi unutmayınız.
YERİNDE MONTAJ İŞLEMLERİ İÇİN SİPARİŞ YÖNETİMİ VE LOJİSTİK MÜDÜRLÜĞÜ DEPARTMANINDAN FİYAT TALEP EDİNİZ.
ELMAS SERİSİ KAZANLAR STANDARD ÇALIŞMA BASINCI 3 ATÜDÜR, DAHA ÜST SEVİYEDEKİ ATÜLER İÇİN 15 SAYFASINDA Kİ GÖVDE FİYATLARI KULLANILACAKTIR.

## LİNYİTOMAT & LİNYİT COMFORT 17
|  | YÜRÜRLÜĞE GİRİŞ TARİHİ :06/06/2017 |  |  |  |  | İNDEKSE GERİ DÖN |  | 17
(2017/05 FİYAT LİSTEMİZ BAZ ALINMIŞTIR.)
KDV HARİÇ PERAKENDE SATIŞ FİYAT LİSTESİ
BU FİYATLARA NAKLİYE ÜCRETLERİ DAHİL DEĞİLDİR, NAKLİYE ÜCRETLERİ VE UYGULAMALARI AYRICA İLAN EDİLİR.
KREDİ KARTI FİYATLARI YALNIZCA ANLAŞMALI BANKALARDA GEÇERLİDİR.
BAYMAK LİNYİT COMFORT KATI YAKITLI KAZANLAR
PERAKENDE SATIŞ FİYATLARI
| ÜRÜN KODU | ÜRÜN ADI | KAPASİTE Kcal/h | ÇALIŞMA BASINCI (Atü) | KREDİ KARTINA 9 TAKSİT | NAKİT | 30 GÜN | 60 GÜN | 90 GÜN | 120 GÜN | 150 GÜN
TL | 05090400 | LİNYİT COMFORT 20 MANUEL | 20000 | 3 | 2813 | 2724 | 2751 | 2792 | 2834 | 2891 | 2949
TL | 05090401 | LİNYİT COMFORT 40 MANUEL | 40000 | 3 | 3520 | 3408 | 3442 | 3494 | 3546 | 3617 | 3689
Linyit Comfort serisi kazanlara pompa dahil değildir.
BAYMAK LİNYİT COMFORT OTOMATİK YÜKLEMELİ KATI YAKITLI KAZANLAR
PERAKENDE SATIŞ FİYATLARI
| ÜRÜN KODU | ÜRÜN ADI | KAPASİTE Kcal/h | ÇALIŞMA BASINCI (Atü) | KREDİ KARTINA 9 TAKSİT | NAKİT | 30 GÜN | 60 GÜN | 90 GÜN | 120 GÜN | 150 GÜN
TL | 05090410 | LİNYİT COMFORT 20 OTOMATİK YÜKLEMELİ | 20000 | 3 | 4956 | 4798 | 4846 | 4919 | 4993 | 5093 | 5195
TL | 05090411 | LİNYİT COMFORT 40 OTOMATİK YÜKLEMELİ | 40000 | 3 | 5822 | 5637 | 5693 | 5778 | 5865 | 5982 | 6102
Linyit Comfort serisi kazanlara pompa dahil değildir.
SİRKÜLASYON POMPASIZ
BAYMAK LİNYİTOMAT KATI YAKITLI KAZANLAR
PERAKENDE SATIŞ FİYATLARI
| ÜRÜN KODU | ÜRÜN ADI | KAPASİTE Kcal/h | ÇALIŞMA BASINCI (Atü) | KREDİ KARTINA 9 TAKSİT | NAKİT | 30 GÜN | 60 GÜN | 90 GÜN | 120 GÜN | 150 GÜN
TL | 05090191 | LİNYİTOMAT 60 PLUS FANLI (POMPASIZ) | 60000 | 3 | 4581 | 4436 | 4480 | 4547 | 4615 | 4707 | 4801
TL | 05090192 | LİNYİTOMAT 80 PLUS FANLI (POMPASIZ) | 80000 | 3 | 5628 | 5449 | 5503 | 5586 | 5670 | 5783 | 5899
TL | 05090153 | LİNYİTOMAT 100 KATI YAKITLI FANLI (3 ATU) | 100000 | 3 | 9345 | 9048 | 9138 | 9275 | 9414 | 9602 | 9794
TL | 05090154 | LİNYİTOMAT 130 KATI YAKITLI FANLI (3 ATU) | 130000 | 3 | 11341 | 10980 | 11090 | 11256 | 11425 | 11654 | 11887
TL | 05090155 | LİNYİTOMAT 160 KATI YAKITLI FANLI (3 ATU) | 160000 | 3 | 12155 | 11768 | 11886 | 12064 | 12245 | 12490 | 12740
TL | 05090156 | LİNYİTOMAT 200 KATI YAKITLI FANLI (3 ATU) | 200000 | 3 | 13187 | 12768 | 12896 | 13089 | 13285 | 13551 | 13822
TL | 05090157 | LİNYİTOMAT 250 KATI YAKITLI FANLI (3 ATU) | 250000 | 3 | 18300 | 17719 | 17896 | 18164 | 18436 | 18805 | 19181
TL | 05090158 | LİNYİTOMAT 300 KATI YAKITLI FANLI (3 ATU) | 300000 | 3 | 20591 | 19936 | 20135 | 20437 | 20744 | 21159 | 21582
TL | 05090159 | LİNYİTOMAT 400 KATI YAKITLI FANLI (3 ATU) | 400000 | 3 | 35350 | 34226 | 34568 | 35087 | 35613 | 36325 | 37052
TL | 05090160 | LİNYİTOMAT 500 KATI YAKITLI FANLI (3 ATU) | 500000 | 3 | 42411 | 41062 | 41473 | 42095 | 42726 | 43581 | 44453
* Ağırlık ve boyuttan dolayı 250.000 - 300.000 - 400.000 - 500.000 Kcal/h 'lik kazanların nakliyesi BAYMAK A.Ş'ye ait değildir.
SİRKÜLASYON POMPASIZ
BAYMAK OTOMATİK YÜKLEMELİ KATI YAKITLI KAZANLAR
PERAKENDE SATIŞ FİYATLARI
| ÜRÜN KODU | ÜRÜN ADI | KAPASİTE (Kcal/h) | ÇALIŞMA BASINCI (Atü) | KREDİ KARTINA 9 TAKSİT | NAKİT | 30 GÜN | 60 GÜN | 90 GÜN | 120 GÜN | 150 GÜN
TL | 05090306 | OTOMATİK YÜKLEMELİ - LİNYİTOMAT 60 PLUS FANLI (POMPASIZ) | 60000 | 3 | 7815 | 7566 | 7642 | 7757 | 7873 | 8030 | 8191
TL | 05090307 | OTOMATİK YÜKLEMELİ - LİNYİTOMAT 80 PLUS FANLI (POMPASIZ) | 80000 | 3 | 8944 | 8659 | 8746 | 8877 | 9010 | 9190 | 9374
Linyit Comfort 20,40 ve Linyitomat 60,80,100,130,160,200 tipleri 3 geçişli duman borulu tiptedir.
Otomatik Yüklemeli - Linyit Comfort Stokerli 20,40 ve Linyitomat Plus 60,80 tipleri 3 geçişli duman borulu tiptedir.
Kazanlarda standart çalışma basıncı 3 atüdür. Test basıncı 4,5 atüdür.
Kazan kapasitesine uygun sirkülasyon pompasını ve açık genleşme tankını (imbisat) sayfa 17S'de seçim tablosundan seçerek sipariş ediniz.
MİNİ BOYLERLER
PERAKENDE SATIŞ FİYATLARI
| ÜRÜN KODU | ÜRÜN ADI | KAPASİTE |  | KREDİ KARTINA 9 TAKSİT | NAKİT | 30 GÜN | 60 GÜN | 90 GÜN | 120 GÜN | 150 GÜN
TL | 09010036 | MİNİ BOYLER 15/25 ( DT = 25 CO ) | 9-13 lt/dk |  | 253 | 245 | 247 | 251 | 255 | 260 | 265
TL | 09010069 | MİNİ BOYLER 40/60 ( DT = 25 CO ) | 21-23 lt/dk |  | 544 | 527 | 532 | 540 | 548 | 559 | 570

## 17 S
|  | YÜRÜRLÜĞE GİRİŞ TARİHİ :06/06/2017 |  |  |  |  | İNDEKSE GERİ DÖN |  | 17 S
(2017/05 FİYAT LİSTEMİZ BAZ ALINMIŞTIR.)
KDV HARİÇ PERAKENDE SATIŞ FİYAT LİSTESİ
BU FİYATLARA NAKLİYE ÜCRETLERİ DAHİL DEĞİLDİR, NAKLİYE ÜCRETLERİ VE UYGULAMALARI AYRICA İLAN EDİLİR.
KREDİ KARTI FİYATLARI YALNIZCA ANLAŞMALI BANKALARDA GEÇERLİDİR.
BAYMAK LİNYİTOMAT KATI YAKITLI KAZANLAR İÇİN SEÇİM TABLOSU
PERAKENDE SATIŞ FİYATLARI
|  | MAMUL ADI | SİRK. POMPASI | AÇIK GEN.TANKI
|  | LİNYİT COMFORT 20 MANUEL | EVOSTA 40-70/130 | 50 LT | * EVOSTA VE EVOPLUS sirkülasyon pompaları rekorlu tip bağlantıya sahiptir.
|  | LİNYİT COMFORT 40 MANUEL | EVOSTA 40-70/130 | 110 LT | * EVOPLUS B sirkülasyon pompaları flanşlı tiptedir.
|  | LİNYİTOMAT 60 PLUS FANLI (POMPASIZ) | EVOPLUS 60/180 XM | 110 LT
|  | LİNYİTOMAT 80 PLUS FANLI (POMPASIZ) | EVOPLUS 60/180 XM | 110 LT | * Kömürlü kazanlar mutlaka açık imbisat depolu yapılmalıdır.
|  | LİNYİT COMFORT 20 OTOMATİK YÜKLEMELİ | EVOSTA 40-70/130 | 50 LT
|  | LİNYİT COMFORT 40 OTOMATİK YÜKLEMELİ | EVOSTA 40-70/130 | 110 LT | *Tesisat kayıplarının fazla olduğu durumlarda tavsiye edilen sirkülasyon
|  | OTOMATİK YÜKLEMELİ - LİNYİTOMAT 60 PLUS FANLI (POMPASIZ) | EVOPLUS 60/180 XM | 110 LT | pompalarının bir büyük modellerini sipariş edebilirsiniz.
|  | OTOMATİK YÜKLEMELİ - LİNYİTOMAT 80 PLUS FANLI (POMPASIZ) | EVOPLUS 60/180 XM | 110 LT
|  | LİNYİTOMAT 100 KATI YAKITLI FANLI | EVOPLUS B 80/250.40 M | 110 LT
|  | LİNYİTOMAT 130 KATI YAKITLI FANLI | EVOPLUS B 80/250.40 M | 200 LT
|  | LİNYİTOMAT 160 KATI YAKITLI FANLI | EVOPLUS B 80/250.40 M | 200 LT
|  | LİNYİTOMAT 200 KATI YAKITLI FANLI | EVOPLUS B 60/220.40 M | 300 LT
|  | LİNYİTOMAT 250 KATI YAKITLI FANLI | EVOPLUS B 120/250.40 M | 300 LT
|  | LİNYİTOMAT 300 KATI YAKITLI FANLI | EVOPLUS B 60/240.50 M | 500 LT
|  | LİNYİTOMAT 400 KATI YAKITLI FANLI | EVOPLUS B 60/240.50 M | 500 LT
|  | LİNYİTOMAT 500 KATI YAKITLI FANLI | EVOPLUS B 120/280.50 M | 750 LT
BAYMAK LİNYİTOMAT KATI YAKITLI KAZANLAR İÇİN SİRKÜLASYON POMPALARI
PERAKENDE SATIŞ FİYATLARI
| ÜRÜN KODU | ISLAK ROTORLU SİRKÜLATÖRLER |  |  | KREDİ KARTI | NAKİT | 30 GÜN | 60 GÜN | 90 GÜN | 120 GÜN | 150 GÜN
EURO | 14510162 | EVOSTA 40-70/130 |  |  | 98 | 95 | 96 | 97 | 98 | 100 | 102
EURO | 14510162 | EVOSTA 40-70/130 |  |  | 98 | 95 | 96 | 97 | 98 | 100 | 102
EURO | 14510198 | EVOPLUS 60/180 XM |  |  | 326 | 315 | 318 | 323 | 328 | 335 | 342
EURO | 14510212 | EVOPLUS B 80/250.40 M |  |  | 404 | 391 | 395 | 401 | 407 | 415 | 423
EURO | 14510236 | EVOPLUS B 60/220.40 M |  |  | 635 | 615 | 621 | 630 | 639 | 652 | 665
EURO | 14510239 | EVOPLUS B 120/250.40 M |  |  | 750 | 726 | 733 | 744 | 755 | 770 | 785
EURO | 14510243 | EVOPLUS B 60/240.50 M |  |  | 799 | 773 | 781 | 793 | 805 | 821 | 837
EURO | 14510246 | EVOPLUS B 120/280.50 M |  |  | 996 | 963 | 973 | 988 | 1003 | 1023 | 1043
POMPA REKOR SETLERİ
| ÜRÜN KODU | ÜRÜN ADI |  |  | KREDİ KARTI | NAKİT | 30 GÜN | 60 GÜN | 90 GÜN | 120 GÜN | 150 GÜN
EURO | 09100005 | Pompa Rekor Seti 1" | 11/2" - 1" (EVOSTA serisi sirkülatörler için ) |  | 6.5 | 6.26 | 6.3 | 6.4 | 6.5 | 6.6 | 6.7
EURO | 09100009 | Pompa Rekor Seti 11/4" | DN 1 1/4" ( EVOPLUS serisi sirkülatörler için) |  | 8.3 | 8 | 8.1 | 8.2 | 8.3 | 8.5 | 8.7
BAYMAK KATI YAKITLI KAZANLAR İÇİN AÇIK GENLEŞME ( İMBİSAT) TANKLARI
PERAKENDE SATIŞ FİYATLARI
| ÜRÜN KODU | ÜRÜN ADI |  |  | KREDİ KARTI | NAKİT | 30 GÜN | 60 GÜN | 90 GÜN | 120 GÜN | 150 GÜN
TL | 17000001 | 50 LT
TL | 17000002 | 80 LT |  |  | 158 | 153 | 155 | 157 | 159 | 162 | 165
TL | 17000003 | 110 LT |  |  | 182 | 175 | 177 | 180 | 183 | 187 | 191
TL | 17000004 | 200 LT |  |  | 334 | 323 | 326 | 331 | 336 | 343 | 350
TL | 17000005 | 300 LT |  |  | 378 | 365 | 369 | 375 | 381 | 389 | 397
TL | 17000006 | 500 LT |  |  | 875 | 847 | 855 | 868 | 881 | 899 | 917

## BAYMAK BRÜLÖR 18
|  | YÜRÜRLÜĞE GİRİŞ TARİHİ :06/06/2017 | [5 empty] | İNDEKSE GERİ DÖN |  | 18
(2017/05 FİYAT LİSTEMİZ BAZ ALINMIŞTIR.)
KDV HARİÇ PERAKENDE SATIŞ FİYAT LİSTESİ
BU FİYATLARA NAKLİYE ÜCRETLERİ DAHİL DEĞİLDİR, NAKLİYE ÜCRETLERİ VE UYGULAMALARI AYRICA İLAN EDİLİR.
KREDİ KARTI FİYATLARI YALNIZCA ANLAŞMALI BANKALARDA GEÇERLİDİR.
BAYMAK DOĞALGAZ BRÜLÖRLERİ
BGE SERİSİ GAZ BRÜLÖRLERİ 21 mbar - PERAKENDE SATIŞ FİYATLARI (EURO)
DÖVİZ CİNSİ | ÜRÜN KODU | ÜRÜN ADI | KAPASİTE KW | ÇALIŞMA ŞEKLİ | MARKA | KREDİ KARTI | NAKİT | 30 GÜN | 60 GÜN | 90 GÜN | 120 GÜN | 150 GÜN
EURO | 04050500 | BGE 1 - 17/48 M 21 mbar | 17-48 | TEK KADEMELİ | BAYMAK | 483 | 467 | 472 | 479 | 486 | 496 | 506
EURO | 04050501 | BGE 1 - 34/70 M 21 mbar | 34-70 | TEK KADEMELİ | BAYMAK | 512 | 495 | 500 | 508 | 516 | 526 | 537
EURO | 04050502 | BGE 1 - 49/108 M 21 mbar | 49-108 | TEK KADEMELİ | BAYMAK | 605 | 585 | 591 | 600 | 609 | 621 | 633
EURO | 04050503 | BGE 1 - 49/120 M 21 mbar | 49-120 | TEK KADEMELİ | BAYMAK | 659 | 638 | 644 | 654 | 664 | 677 | 691
EURO | 04050504 | BGE 1 - 70/175 M 21 mbar | 70-175 | TEK KADEMELİ | BAYMAK | 809 | 783 | 791 | 803 | 815 | 831 | 848
EURO | 04050505 | BGE 1 - 70/240 M 21 mbar | 70-240 | TEK KADEMELİ | BAYMAK | 877 | 849 | 857 | 870 | 883 | 901 | 919
EURO | 04050506 | BGE 1 -205/350 M 21 mbar | 205-350 | TEK KADEMELİ | BAYMAK | 1081 | 1047 | 1057 | 1073 | 1089 | 1111 | 1133
EURO | 04050507 | BGE 1 - 240/500 T 21 mbar | 240-500 | TEK KADEMELİ | BAYMAK | 1352 | 1309 | 1322 | 1342 | 1362 | 1389 | 1417
EURO | 04050508 | BGE 2 - 25/70 M 21 mbar | 25-70 | ÇİFT KADEMELİ | BAYMAK | 1009 | 976 | 986 | 1001 | 1016 | 1036 | 1057
EURO | 04050509 | BGE 2 - 40/108 M 21 mbar | 40-108 | ÇİFT KADEMELİ | BAYMAK | 1043 | 1010 | 1020 | 1035 | 1051 | 1072 | 1093
EURO | 04050510 | BGE 2 - 40/120 M 21 mbar | 40-120 | ÇİFT KADEMELİ | BAYMAK | 1061 | 1027 | 1037 | 1053 | 1069 | 1090 | 1112
EURO | 04050511 | BGE 2 - 55/175 M 21 mbar | 55-175 | ÇİFT KADEMELİ | BAYMAK | 1142 | 1105 | 1116 | 1133 | 1150 | 1173 | 1196
EURO | 04050512 | BGE 2 - 55/240 M 21 mbar | 55-240 | ÇİFT KADEMELİ | BAYMAK | 1274 | 1233 | 1245 | 1264 | 1283 | 1309 | 1335
EURO | 04050513 | BGE 2 - 100/350 M 21 mbar | 100-350 | ÇİFT KADEMELİ | BAYMAK | 1396 | 1351 | 1365 | 1385 | 1406 | 1434 | 1463
EURO | 04050514 | BGE 2 - 120/500 T 21 mbar | 120-500 | ÇİFT KADEMELİ | BAYMAK | 1748 | 1692 | 1709 | 1735 | 1761 | 1796 | 1832
EURO | 04050515 | BGE 2 - 270/700 T 21 mbar | 270-700 | ÇİFT KADEMELİ | BAYMAK | 2008 | 1945 | 1964 | 1993 | 2023 | 2063 | 2104
EURO | 04050516 | BGE 2 - 245/970 T 21 mbar | 245-970 | ÇİFT KADEMELİ | BAYMAK | 2694 | 2608 | 2634 | 2674 | 2714 | 2768 | 2823
EURO | 04050517 | BGE 2 - 260/1200 T 21 mbar | 260-1200 | ÇİFT KADEMELİ | BAYMAK | 3304 | 3199 | 3231 | 3279 | 3328 | 3395 | 3463
EURO | 04050518 | BGE 2 - 300/1550 T 21 mbar | 300-1550 | ÇİFT KADEMELİ | BAYMAK | 4669 | 4521 | 4566 | 4634 | 4704 | 4798 | 4894
EURO | 04050519 | BGE 2 - 342/1770 T 21 mbar | 342-1770 | ÇİFT KADEMELİ | BAYMAK | 5894 | 5707 | 5764 | 5850 | 5938 | 6057 | 6178
EURO | 04050520 | BGE 3 - 100/350 M 21 mbar | 100-350 | ORANSAL | BAYMAK | 2511 | 2431 | 2455 | 2492 | 2529 | 2580 | 2632
EURO | 04050521 | BGE 3 - 120/500 T 21 mbar | 120-500 | ORANSAL | BAYMAK | 2759 | 2671 | 2698 | 2738 | 2779 | 2835 | 2892
EURO | 04050522 | BGE 3 - 270/700 T 21 mbar | 270-700 | ORANSAL | BAYMAK | 3207 | 3105 | 3136 | 3183 | 3231 | 3296 | 3362
EURO | 04050523 | BGE 3 - 245/970 T 21 mbar | 245-970 | ORANSAL | BAYMAK | 3319 | 3213 | 3245 | 3294 | 3343 | 3410 | 3478
EURO | 04050524 | BGE 3 - 260/1200 T 21 mbar | 260-1200 | ORANSAL | BAYMAK | 4299 | 4162 | 4204 | 4267 | 4331 | 4418 | 4506
EURO | 04050525 | BGE 3 - 300/1550 T 21 mbar | 300-1550 | ORANSAL | BAYMAK | 5738 | 5555 | 5611 | 5695 | 5780 | 5896 | 6014
EURO | 04050526 | BGE 3 - 342/1770 T 21 mbar | 342-1770 | ORANSAL | BAYMAK | 5894 | 5707 | 5764 | 5850 | 5938 | 6057 | 6178
* Kazan kapsitesine uygun gaz valfi paket içerisine dahildir.
* Çift kademe ve oransal brülörlerde Pmax:360 mbar'lık regülatörlü selenoid grubu verilmektedir.
* Selenoid grubu içerisinde işletme ve emniyet ventili max: 360 mbar regülatör, min ve max presostatı bulunmaktadır.
* 1200 kw ve üstü brülörlerde sızdırmazlık kontrol seti standart olarak verilir. Sızdırmazlık kontrol seti 1200 kw altı için opsiyoneldir.
* Brulör Kumanda panosu brülörle birliktedir.
* Oransal çalışan brülörlerde oransal kontrol güç rölesi fiyatlara dahildir.
* EGO'ya bağlı Ankara ili için BAYMAK BGE 21 mbar fiyat listesi kullanılmalıdır
* Brülor Seçimi kazan karşı basınç değerlerine göre yapılmalıdır.
* Brülörler doğalgaz ile çalışmaya uygun olup LPG ile çalıştırmak için LPG dönüşüm kiti almak gerekmektedir.
BGE SERİSİ GAZ BRÜLÖRLERİ 300 mbar - PERAKENDE SATIŞ FİYATLARI (EURO)
DÖVİZ CİNSİ | ÜRÜN KODU | ÜRÜN ADI | KAPASİTE KW | ÇALIŞMA ŞEKLİ | MARKA | KREDİ KARTI | NAKİT | 30 GÜN | 60 GÜN | 90 GÜN | 120 GÜN | 150 GÜN
EURO | 04050527 | BGE 1 - 205/350 M 300 mbar | 205-350 | TEK KADEMELİ | BAYMAK | 1015 | 982 | 992 | 1007 | 1022 | 1042 | 1063
EURO | 04050528 | BGE 1 - 240/500 T 300 mbar | 240-500 | TEK KADEMELİ | BAYMAK | 1176 | 1139 | 1150 | 1167 | 1185 | 1209 | 1233
EURO | 04050529 | BGE 2 - 100/350 M 300 mbar | 100-350 | ÇİFT KADEMELİ | BAYMAK | 1335 | 1292 | 1305 | 1325 | 1345 | 1372 | 1399
EURO | 04050530 | BGE 2 - 120/500 T 300 mbar | 120-500 | ÇİFT KADEMELİ | BAYMAK | 1564 | 1514 | 1529 | 1552 | 1575 | 1607 | 1639
EURO | 04050531 | BGE 2 - 270/700 T 300 mbar | 270-700 | ÇİFT KADEMELİ | BAYMAK | 1686 | 1632 | 1648 | 1673 | 1698 | 1732 | 1767
EURO | 04050532 | BGE 2 - 245/970 T 300 mbar | 245-970 | ÇİFT KADEMELİ | BAYMAK | 2171 | 2102 | 2123 | 2155 | 2187 | 2231 | 2276
EURO | 04050533 | BGE 2 - 260/1200 T 300mbar | 260-1200 | ÇİFT KADEMELİ | BAYMAK | 2784 | 2695 | 2722 | 2763 | 2804 | 2860 | 2917
EURO | 04050534 | BGE 2 - 300/1550 T 300 mbar | 300-1550 | ÇİFT KADEMELİ | BAYMAK | 3338 | 3232 | 3264 | 3313 | 3363 | 3430 | 3499
EURO | 04050535 | BGE 2 - 342/1770 T 300 mbar | 342-1700 | ÇİFT KADEMELİ | BAYMAK | 3891 | 3767 | 3805 | 3862 | 3920 | 3998 | 4078
EURO | 04050536 | BGE 2 - 414/2150 T 300 mbar | 414-2150 | ÇİFT KADEMELİ | BAYMAK | 4142 | 4010 | 4050 | 4111 | 4173 | 4256 | 4341
EURO | 04050537 | BGE 3 - 100/350 M 300 mbar | 100-350 | ORANSAL | BAYMAK | 2395 | 2319 | 2342 | 2377 | 2413 | 2461 | 2510
EURO | 04050538 | BGE 3 - 120/500 T 300 mbar | 120-500 | ORANSAL | BAYMAK | 2619 | 2536 | 2561 | 2599 | 2638 | 2691 | 2745
EURO | 04050539 | BGE 3 - 270/700 T 300 mbar | 270-700 | ORANSAL | BAYMAK | 2884 | 2792 | 2820 | 2862 | 2905 | 2963 | 3022
EURO | 04050540 | BGE 3 -245/970 T 300 mbar | 245-970 | ORANSAL | BAYMAK | 3020 | 2924 | 2953 | 2997 | 3042 | 3103 | 3165
EURO | 04050541 | BGE 3 - 260/1200 T 300mbar | 260-1200 | ORANSAL | BAYMAK | 3775 | 3655 | 3692 | 3747 | 3803 | 3879 | 3957
EURO | 04050542 | BGE 3 - 300/1550 T 300 mbar | 300-1550 | ORANSAL | BAYMAK | 4421 | 4280 | 4323 | 4388 | 4454 | 4543 | 4634
EURO | 04050543 | BGE 3 - 342/1770 T 300 mbar | 342-1770 | ORANSAL | BAYMAK | 5087 | 4925 | 4974 | 5049 | 5125 | 5228 | 5333
EURO | 04050544 | BGE 3 - 414/2150 T 300 mbar | 414-2150 | ORANSAL | BAYMAK | 5364 | 5193 | 5245 | 5324 | 5404 | 5512 | 5622
EURO | 04050545 | BGE 3 - 630/3000 T 300 mbar | 630-3000 | ORANSAL | BAYMAK | 6348 | 6146 | 6207 | 6300 | 6395 | 6523 | 6653
EURO | 04050546 | BGE 3 - 875/3900 T 300 mbar | 875-3900 | ORANSAL | BAYMAK | 7586 | 7345 | 7418 | 7529 | 7642 | 7795 | 7951
EURO | 04050547 | BGE 3 - 1200/5000 T 300 mbar | 1200-5000 | ORANSAL | BAYMAK | 8488 | 8218 | 8300 | 8425 | 8551 | 8722 | 8896
* Çift kademe ve oransal brülörlerde Pmax:360 mbar'lık regülatörlü selenoid grubu verilmektedir.
* Selenoid grubu içerisinde işletme ve emniyet ventili max: 360 mbar regülatör min ve max presostatı bulunmaktadır.
* Brulör Kumanda panosu brülörle birliktedir.
* Oransal çalışan brülörlerde oransal kontrol güç rölesi fiyatlara dahildir.
* 1200 kw ve üstü brülörlerde sızdırmazlık kontrol seti standart olarak verilir. Sızdırmazlık kontrol seti 1200 kw altı için opsiyoneldir.
* Brülor Seçimi Karşı basınç eğrisine göre yapılmalıdır.
* Brülörler doğalgaz ile çalışmaya uygun olup LPG ile çalıştırmak için LPG dönüşüm kiti almak gerekmektedir.
LPG DÖNÜŞÜM KİTLERİ (EURO)
DÖVİZ CİNSİ | ÜRÜN KODU | ÜRÜN ADI |  |  |  | KREDİ KARTI | NAKİT | 30 GÜN | 60 GÜN | 90 GÜN | 120 GÜN | 150 GÜN
EURO | 04050548 | LPG KIT BGE 1 - 205/350 M 300mbar |  |  |  | 39 | 37 | 37 | 38 | 39 | 40 | 41
EURO | 04050549 | LPG KIT BGE 1 - 240/500 T 300 mbar |  |  |  | 39 | 37 | 37 | 38 | 39 | 40 | 41
EURO | 04050550 | LPG KIT BGE 2 - 100/350 M 300 mbar |  |  |  | 39 | 37 | 37 | 38 | 39 | 40 | 41
EURO | 04050551 | LPG KIT BGE 2 - 120/500 T 300 mbar |  |  |  | 39 | 37 | 37 | 38 | 39 | 40 | 41
EURO | 04050552 | LPG KIT BGE 2 - 270/700 T 300 mbar |  |  |  | 74 | 71 | 72 | 73 | 74 | 75 | 77
EURO | 04050553 | LPG KIT BGE 2 - 245/970 T 300 mbar |  |  |  | 74 | 71 | 72 | 73 | 74 | 75 | 77
EURO | 04050554 | LPG KIT BGE 2 - 260/1200 T 300mbar |  |  |  | 74 | 71 | 72 | 73 | 74 | 75 | 77
EURO | 04050555 | LPG KIT BGE 2 - 300/1550 T 300 mbar |  |  |  | 74 | 71 | 72 | 73 | 74 | 75 | 77
EURO | 04050556 | LPG KIT BGE 3 - 100/350 M 300 mbar |  |  |  | 39 | 37 | 37 | 38 | 39 | 40 | 41
EURO | 04050557 | LPG KIT BGE 3 - 120/500 T 300 mbar |  |  |  | 39 | 37 | 37 | 38 | 39 | 40 | 41
EURO | 04050558 | LPG KIT BGE 3 - 270/700 T 300 mbar |  |  |  | 74 | 71 | 72 | 73 | 74 | 75 | 77
EURO | 04050559 | LPG KIT BGE 3 - 245/970 T 300 mbar |  |  |  | 74 | 71 | 72 | 73 | 74 | 75 | 77
EURO | 04050560 | LPG KIT BGE 3 - 260/1200 T 300 mbar |  |  |  | 74 | 71 | 72 | 73 | 74 | 75 | 77
EURO | 04050561 | LPG KIT BGE 3 - 300/1550 T 300 mbar |  |  |  | 74 | 71 | 72 | 73 | 74 | 75 | 77
BG SERİSİ GAZ BRÜLÖRLERİ 300 mbar - PERAKENDE SATIŞ FİYATLARI
DÖVİZ CİNSİ | ÜRÜN KODU | ÜRÜN ADI | KAPASİTE KW | ÇALIŞMA ŞEKLİ | Marka | KREDİ KARTI | NAKİT | 30 GÜN | 60 GÜN | 90 GÜN | 120 GÜN | 150 GÜN
TL | 04050292 | BG 2 - 135/445 M Gaz Brülorü 300 mbar | 135-445 | ÇİFT KADEMELİ | Baymak | 5716 | 5534 | 5589 | 5673 | 5758 | 5873 | 5990
TL | 04050293 | BG 2 - 175/545 T Gaz Brülorü 300 mbar | 175-545 | ÇİFT KADEMELİ | Baymak | 5798 | 5614 | 5670 | 5755 | 5841 | 5958 | 6077
TL | 04050294 | BG 2 - 190/645 T Gaz Brülorü 300 mbar | 190-645 | ÇİFT KADEMELİ | Baymak | 5881 | 5694 | 5751 | 5837 | 5925 | 6044 | 6165
TL | 04050296 | BG 2 - 230/875 T Gaz Brülorü 300 mbar | 230-875 | ÇİFT KADEMELİ | Baymak | 6230 | 6032 | 6092 | 6183 | 6276 | 6402 | 6530
* BG serisi brülörler stoklarla sınırlıdır. Stoklar tükendiğinde yeni sipariş alınmayacaktır.

## 18 S D.GAZ BRÜLÖR SEÇ TAB.
İNDEKSE GERİ DÖN
KAZAN MODELİ |  | TAVSİYE EDİLEN DOĞALGAZ BRÜLÖRÜ MODELİ | ÜRÜN KODU | KAPASİTE Kcal/h | KAPASİTE KW | GAZ BASINCI mbar | ÇALIŞMA ŞEKLİ | 18 S
3 Geçişli Kazan Grubu | Logobloc L 50 | BGE 1 - 34/70 M 21 mbar | 04050501 | 29.240 - 60.200 | 34 - 70 | 21 | TEK KADEMELİ
| Logobloc L 70 | BGE 1 - 49/108 M 21 mbar | 04050502 | 42.140 - 92.880 | 49 - 108 | 21 | TEK KADEMELİ
| Logobloc L 90 | BGE 1 - 49/120 M 21 mbar | 04050503 | 42.140 - 103.200 | 49 - 120 | 21 | TEK KADEMELİ
| Logobloc L 120 | BGE 1 - 70/175 M 21 mbar | 04050504 | 60.200 - 150.500 | 70 -175 | 21 | TEK KADEMELİ
| Logobloc L 150 | BGE 1 - 70/240 M 21 mbar | 04050505 | 60.200 - 206.400 | 70 - 240 | 21 | TEK KADEMELİ
| Logobloc L 180 | BGE 1 - 70/240 M 21 mbar | 04050505 | 60.200 - 206.400 | 70 - 240 | 21 | TEK KADEMELİ
| Logobloc L 240 | BGE 2 - 100/350 M 300 mbar | 04050529 | 86.000 - 301.000 | 100 - 350 | 300 | ÇİFT KADEMELİ
| Logobloc L 300 | BGE 2 - 100/350 M 300 mbar | 04050529 | 86.000 - 301.000 | 100 - 350 | 300 | ÇİFT KADEMELİ
| Logobloc L 400 | BGE 2 - 120/500 T 300 mbar | 04050530 | 103.200 - 430.000 | 120 - 500 | 300 | ÇİFT KADEMELİ
| Logobloc L 500 | BGE 2 - 270/700 T 300 mbar | 04050531 | 232.200 - 632.000 | 270 - 700 | 300 | ÇİFT KADEMELİ
| Logobloc L 600 | BGE 2 - 270/700 T 300 mbar | 04050531 | 232.200 - 632.000 | 270 - 700 | 300 | ÇİFT KADEMELİ
| Logobloc L 750 | BGE 3 -245/970 T 300 mbar | 04050540 | 210.700 - 834.200 | 245-970 | 300 | ORANSAL
| Multibloc M 6 | BGE 1 - 49/108 M 21 mbar | 04050502 | 42.140 - 92.880 | 49 - 108 | 21 | TEK KADEMELİ
| Multibloc M 8 | BGE 1 - 49/120 M 21 mbar | 04050503 | 42.140 - 103.200 | 49 - 120 | 21 | TEK KADEMELİ
| Multibloc M 10 | BGE 1 - 70/175 M 21 mbar | 04050504 | 60.200 - 150.500 | 70 -175 | 21 | TEK KADEMELİ
| Multibloc M 15 | BGE 1 - 70/240 M 21 mbar | 04050505 | 60.200 - 206.400 | 70 - 240 | 21 | TEK KADEMELİ
| Multibloc M 20 | BGE 2 - 100/350 M 300 mbar | 04050529 | 86.000 - 301.000 | 100 - 350 | 300 | ÇİFT KADEMELİ
| Multibloc M 25 | BGE 2 - 100/350 M 300 mbar | 04050529 | 86.000 - 301.000 | 100 - 350 | 300 | ÇİFT KADEMELİ
| Multibloc M 30 | BGE 2 - 120/500 T 300 mbar | 04050530 | 103.200 - 430.000 | 120 - 500 | 300 | ÇİFT KADEMELİ
| Multibloc M 40 | BGE 2 - 270/700 T 300 mbar | 04050531 | 232.200 - 632.000 | 270 - 700 | 300 | ÇİFT KADEMELİ
| Multibloc M 50 | BGE 2 - 270/700 T 300 mbar | 04050531 | 232.200 - 632.000 | 270 - 700 | 300 | ÇİFT KADEMELİ
| Multibloc M 60 | BGE 3 -245/970 T 300 mbar | 04050540 | 210.700 - 834.200 | 245-970 | 300 | ORANSAL
| Multibloc M 70 | BGE 3 - 260/1200 T 300mbar | 04050541 | 223.600 - 1.032.000 | 260-1200 | 300 | ORANSAL
| Multibloc M 80 | BGE 3 - 300/1550 T 300 mbar | 04050542 | 258.000 - 1.333.000 | 300-1550 | 300 | ORANSAL
| Multibloc M 100 | BGE 3 - 300/1550 T 300 mbar | 04050542 | 258.000 - 1.333.000 | 300-1550 | 300 | ORANSAL
2 Geçişli Karşı Basınçlı Kazan Grubu | Yakut 6 | BGE 1 - 49/108 M 21 mbar | 04050502 | 42.140 - 92.880 | 49 - 108 | 21 | TEK KADEMELİ
| Yakut 8 | BGE 1 - 49/120 M 21 mbar | 04050503 | 42.140 - 103.200 | 49 - 120 | 21 | TEK KADEMELİ
| Yakut / Elmas 10 | BGE 1 - 70/175 M 21 mbar | 04050504 | 60.200 - 150.500 | 70 -175 | 21 | TEK KADEMELİ
| Yakut / Elmas 12 | BGE 1 - 70/175 M 21 mbar | 04050504 | 60.200 - 150.500 | 70 -175 | 21 | TEK KADEMELİ
| Yakut / Elmas 15 | BGE 1 - 70/240 M 21 mbar | 04050505 | 60.200 - 206.400 | 70 - 240 | 21 | TEK KADEMELİ
| Yakut / Elmas 18 | BGE 2 - 100/350 M 300 mbar | 04050529 | 86.000 - 301.000 | 100 - 350 | 300 | ÇİFT KADEMELİ
| Yakut / Elmas 20 | BGE 2 - 100/350 M 300 mbar | 04050529 | 86.000 - 301.000 | 100 - 350 | 300 | ÇİFT KADEMELİ
| Yakut / Elmas 25 | BGE 2 - 100/350 M 300 mbar | 04050529 | 86.000 - 301.000 | 100 - 350 | 300 | ÇİFT KADEMELİ
| Yakut / Elmas 30 | BGE 2 - 120/500 T 300 mbar | 04050530 | 103.200 - 430.000 | 120 - 500 | 300 | ÇİFT KADEMELİ
| Yakut / Elmas 35 | BGE 2 - 120/500 T 300 mbar | 04050530 | 103.200 - 430.000 | 120 - 500 | 300 | ÇİFT KADEMELİ
| Yakut / Elmas 40 | BGE 2 - 270/700 T 300 mbar | 04050531 | 232.200 - 632.000 | 270 - 700 | 300 | ÇİFT KADEMELİ
| Yakut / Elmas 50 | BGE 2 - 270/700 T 300 mbar | 04050531 | 232.200 - 632.000 | 270 - 700 | 300 | ÇİFT KADEMELİ
| Yakut / Elmas 60 | BGE 3 -245/970 T 300 mbar | 04050540 | 210.700 - 834.200 | 245-970 | 300 | ORANSAL
| Yakut / Elmas 70 | BGE 3 - 260/1200 T 300mbar | 04050541 | 223.600 - 1.032.000 | 260-1200 | 300 | ORANSAL
| Yakut / Elmas 80 | BGE 3 - 260/1200 T 300mbar | 04050541 | 223.600 - 1.032.000 | 260-1200 | 300 | ORANSAL
| Yakut / Elmas Plus 100 | BGE 3 - 300/1550 T 300 mbar | 04050542 | 258.000 - 1.333.000 | 300-1550 | 300 | ORANSAL
| Yakut / Elmas Plus 130 | BGE 3 - 342/1770 T 300 mbar | 04050543 | 294.120 - 1.522.200 | 342 - 1770 | 300 | ORANSAL
| Yakut / Elmas Plus 160 | BGE 3 - 414/2150 T 300 mbar | 04050544 | 541.800 - 2.580.000 | 630 - 3000 | 300 | ORANSAL
| Yakut / Elmas Plus 200 | BGE 3 - 630/3000 T 300 mbar | 04050545 | 541.800 - 2.580.000 | 630 - 3000 | 300 | ORANSAL
| Yakut Plus 250 | BGE 3 - 875/3900 T 300 mbar | 04050546 | 752.500 - 3.354.000 | 875 - 3900 | 300 | ORANSAL
* Brülör seçimlerinde yerel gaz dağıtım firmalarının şartnamelerinde yer alan gaz çalışma basıncı ve kademe sayıları dikkat edilerek seçilmeli.
* Yukarıda seçimi yapılan brülör modelleri sadece tavsiye niteliğindedir.
* Brülörler doğalgaz ile çalışmaya uygun olup LPG ile çalıştırmak için LPG dönüşüm kiti almak gerekmektedir.

## MOTORİN BRÜLÖR 19
|  | YÜRÜRLÜĞE GİRİŞ TARİHİ :06/06/2017 |  |  |  |  | İNDEKSE GERİ DÖN |  | 19
(2017/05 FİYAT LİSTEMİZ BAZ ALINMIŞTIR.)
KDV HARİÇ PERAKENDE SATIŞ FİYAT LİSTESİ
BU FİYATLARA NAKLİYE ÜCRETLERİ DAHİL DEĞİLDİR, NAKLİYE ÜCRETLERİ VE UYGULAMALARI AYRICA İLAN EDİLİR.
KREDİ KARTI FİYATLARI YALNIZCA ANLAŞMALI BANKALARDA GEÇERLİDİR.
BAYMAK - MOTORİN BRÜLÖRLERİ
PERAKENDE SATIŞ FİYATLARI
DÖVİZ CİNSİ | ÜRÜN KODU KISA NAMLU | ÜRÜN KODU UZUN NAMLU | ÜRÜN ADI | KAPASİTE | KREDİ KARTI | NAKİT | 30 GÜN | 60 GÜN | 90 GÜN | 120 GÜN | 150 GÜN
TL |  | 04070001 | KL 18 | 1.2/1.9 kg/h -12.240-19.380 Kcal/h | 1132 | 1095 | 1106 | 1123 | 1140 | 1163 | 1186
TL |  | 04070002 | KL 20.1 AV 2.1 MOTORİN | 1.1/3.0 kg/h - 12.342-30.600 Kcal/h | 1340 | 1297 | 1310 | 1330 | 1350 | 1377 | 1405
TL |  | 04070003 | KL 20.1 AV ÖZEL MOTORİN | 1.1/5.0 kg/h - 12.342-51.000 Kcal/h | 1275 | 1234 | 1246 | 1265 | 1284 | 1310 | 1336
TL | 04070005 | 04070004 | KL 20.1 b2 II MOTORİN | 3.0/13.5 kg/h - 30.600-137.700 Kcal/h | 1338 | 1295 | 1308 | 1328 | 1348 | 1375 | 1403
TL | 04070007 | 04070006 | KL 20.1 b2 III MOTORİN | 8.5/16 kg/h - 86.7000-163.200 Kcal/h | 1369 | 1326 | 1339 | 1359 | 1379 | 1407 | 1435
TL | 04070009 | 04070008 | KL 20.1 b3 I MOTORİN | 10/25 kg/h - 102.000-255.000 Kcal/h | 2825 | 2736 | 2763 | 2804 | 2846 | 2903 | 2961
TL | 04070010 | 04070010 | KL 20.1 b3 II MOTORİN | 20/35 kg/h - 204.000-357.000 Kcal/h | 2778 | 2689 | 2716 | 2757 | 2798 | 2854 | 2911

## PANO 20
|  | YÜRÜRLÜĞE GİRİŞ TARİHİ :06/06/2017 |  |  | İNDEKSE GERİ DÖN |  | 20
(2017/05 FİYAT LİSTEMİZ BAZ ALINMIŞTIR.)
KDV HARİÇ PERAKENDE SATIŞ FİYAT LİSTESİ
BU FİYATLARA NAKLİYE ÜCRETLERİ DAHİL DEĞİLDİR, NAKLİYE ÜCRETLERİ VE UYGULAMALARI AYRICA İLAN EDİLİR.
KREDİ KARTI FİYATLARI YALNIZCA ANLAŞMALI BANKALARDA GEÇERLİDİR.
BAYMAK
YAKUT VE ELMAS SERİSİ MERKEZİ SİSTEM KAZAN PANOLARI
PERAKENDE SATIŞ FİYATLARI
DÖVİZ CİNSİ | ÜRÜN KODU | ÜRÜN ADI | KREDİ KARTI | NAKİT | 30 GÜN | 60 GÜN | 90 GÜN | 120 GÜN | 150 GÜN
TL | 09120020 | TEK KADEME STANDART KAZAN PANOSU | 209 | 202 | 204 | 207 | 210 | 214 | 218
TL | 09120021 | ÇİFT KADEME STANDART KAZAN PANOSU | 233 | 226 | 228 | 231 | 234 | 239 | 244
TL | 09120022 | EKOPANELLİ KAZAN PANOSU | 1550 | 1500 | 1515 | 1538 | 1561 | 1592 | 1624
* Yukarıdaki kazan panoları, merkezi sistem kazan brülörünün tek yada çift kademeli olmasına göre belirlenir.
* Ekopanellerimizle birlikte tesisat , dış hava ve boyler sensörü verilmektedir.

## GENLEŞME TANKI 21
|  | YÜRÜRLÜĞE GİRİŞ TARİHİ :06/06/2017 |  |  |  |  | İNDEKSE GERİ DÖN |  | 21
(2017/05 FİYAT LİSTEMİZ BAZ ALINMIŞTIR.)
KDV HARİÇ PERAKENDE SATIŞ FİYAT LİSTESİ
BU FİYATLARA NAKLİYE ÜCRETLERİ DAHİL DEĞİLDİR, NAKLİYE ÜCRETLERİ VE UYGULAMALARI AYRICA İLAN EDİLİR.
KREDİ KARTI FİYATLARI YALNIZCA ANLAŞMALI BANKALARDA GEÇERLİDİR.
BAYMAK KAPALI GENLEŞME TANKI
PERAKENDE SATIŞ FİYATLARI
DÖVİZ CİNSİ | ÜRÜN KODU | ÜRÜN ADI | Kapasite (Lt.) | Max. İşletme Basıncı(Bar) | KREDİ KARTI | NAKİT | 30 GÜN | 60 GÜN | 90 GÜN | 120 GÜN | 150 GÜN
TL | 17100018 | TM - 7.5 | 7.5 | 10 | 81 | 78 | 79 | 80 | 81 | 83 | 85
TL | 17100015 | TM - 18 | 18 | 10 | 85 | 82 | 83 | 84 | 85 | 87 | 89
TL | 17100017 | TM - 25 | 25 | 10 | 101 | 98 | 99 | 100 | 102 | 104 | 106
TL | 17100012 | TM - 40 | 40 | 10 | 125 | 121 | 122 | 124 | 126 | 129 | 132
TL | 17100002 | TM - 50 | 50 | 10 | 151 | 147 | 148 | 150 | 152 | 155 | 158
TL | 17100003 | TM - 80 | 80 | 10 | 213 | 206 | 208 | 211 | 214 | 218 | 222
TL | 17100030 | TM - 100 | 100 | 10 | 259 | 250 | 253 | 257 | 261 | 266 | 271
TL | 17100031 | TM - 200 | 200 | 10 | 490 | 474 | 479 | 486 | 493 | 503 | 513
TL | 17100032 | TM - 300 | 300 | 10 | 552 | 535 | 540 | 548 | 556 | 567 | 578
TL | 17100007 | TM - 500 | 500 | 10 | 871 | 843 | 851 | 864 | 877 | 895 | 913
TL | 17100008 | TM - 750 | 750 | 10 | 1085 | 1050 | 1061 | 1077 | 1093 | 1115 | 1137
TL | 17100009 | TM - 1000 | 1000 | 10 | 1693 | 1639 | 1655 | 1680 | 1705 | 1739 | 1774
BAYMAK HİDROFOR DENGE TANKLARI
PERAKENDE SATIŞ FİYATLARI
DÖVİZ CİNSİ | ÜRÜN KODU | ÜRÜN ADI | Kapasite (Lt.) | Max. İşletme Basıncı(Bar) | KREDİ KARTI | NAKİT | 30 GÜN | 60 GÜN | 90 GÜN | 120 GÜN | 150 GÜN
TL | 17200011 | S - 100 | 100 | 10 | 256 | 248 | 250 | 254 | 258 | 263 | 268
TL | 17200012 | S - 200 | 200 | 10 | 488 | 472 | 477 | 484 | 491 | 501 | 511
TL | 17200013 | S - 300 | 300 | 10 | 551 | 534 | 539 | 547 | 555 | 566 | 577
TL | 17200005 | S - 500 | 500 | 10 | 869 | 841 | 849 | 862 | 875 | 893 | 911
TL | 17200006 | S - 750 | 750 | 10 | 1147 | 1110 | 1121 | 1138 | 1155 | 1178 | 1202
TL | 17200007 | S - 1000 | 1000 | 10 | 1739 | 1683 | 1700 | 1726 | 1752 | 1787 | 1823
100 LT, 200 LT, 300 LT (6BAR) GENLEŞME TANKI PERAKENDE SATIŞ FİYATLARI
DÖVİZ CİNSİ | ÜRÜN KODU | ÜRÜN ADI | Kapasite (Lt.) | Max. İşletme Basıncı(Bar) | KREDİ KARTI | NAKİT | 30 GÜN | 60 GÜN | 90 GÜN | 120 GÜN | 150 GÜN
TL | 17100004 | TM - 100 | 100 | 6 | 246 | 238 | 240 | 244 | 248 | 253 | 258
TL | 17100005 | TM - 200 | 200 | 6 | 474 | 458 | 463 | 470 | 477 | 487 | 497
TL | 17100006 | TM - 300 | 300 | 6 | 544 | 527 | 532 | 540 | 548 | 559 | 570
100 LT, 200 LT, 300 LT (6BAR) DENGE TANKLARI PERAKENDE SATIŞ FİYATLARI
DÖVİZ CİNSİ | ÜRÜN KODU | ÜRÜN ADI | Kapasite (Lt.) | Max. İşletme Basıncı(Bar) | KREDİ KARTI | NAKİT | 30 GÜN | 60 GÜN | 90 GÜN | 120 GÜN | 150 GÜN
TL | 17200002 | S - 100 | 100 | 6 | 244 | 236 | 238 | 242 | 246 | 251 | 256
TL | 17200003 | S - 200 | 200 | 6 | 472 | 456 | 461 | 468 | 475 | 485 | 495
TL | 17200004 | S - 300 | 300 | 6 | 542 | 525 | 530 | 538 | 546 | 557 | 568
BAYMAK KAZANLAR İÇİN AÇIK GENLEŞME ( İMBİSAT) TANKLARI
PERAKENDE SATIŞ FİYATLARI
DÖVİZ CİNSİ | ÜRÜN KODU | ÜRÜN ADI |  |  | KREDİ KARTI | NAKİT | 30 GÜN | 60 GÜN | 90 GÜN | 120 GÜN | 150 GÜN
TL | 17000001 | 50 LT |  |  | 118 | 114 | 115 | 117 | 119 | 121 | 123
TL | 17000002 | 80 LT |  |  | 158 | 153 | 155 | 157 | 159 | 162 | 165
TL | 17000003 | 110 LT |  |  | 182 | 175 | 177 | 180 | 183 | 187 | 191
TL | 17000004 | 200 LT |  |  | 334 | 323 | 326 | 331 | 336 | 343 | 350
TL | 17000005 | 300 LT |  |  | 378 | 365 | 369 | 375 | 381 | 389 | 397
TL | 17000006 | 500 LT |  |  | 875 | 847 | 855 | 868 | 881 | 899 | 917
Kapalı genleşme depoları ve Hidrofor denge tankları tamamen aynı teknik özelliklere sahip ancak içerisine basılan azot gazı basınçları faklıdır.
Gerektiğinde ön basınç hava ayarları değiştirilerek aynı hacimlerde birbirinin yerine kullanılabilmektedir.

## HAVLU RAD. 22
|  | YÜRÜRLÜĞE GİRİŞ TARİHİ :06/06/2017 |  |  |  |  | İNDEKSE GERİ DÖN |  |  | 22
(2017/05 FİYAT LİSTEMİZ BAZ ALINMIŞTIR.)
KDV HARİÇ PERAKENDE SATIŞ FİYAT LİSTESİ
BU FİYATLARA NAKLİYE ÜCRETLERİ DAHİL DEĞİLDİR, NAKLİYE ÜCRETLERİ VE UYGULAMALARI AYRICA İLAN EDİLİR.
KREDİ KARTI FİYATLARI YALNIZCA ANLAŞMALI BANKALARDA GEÇERLİDİR.
BANYOLUX
BAYMAK YUVARLAK BORU BEYAZ DÜZ HAVLU KURUTUCU RADYATÖR(ÇAP 19 MM)
PERAKENDE SATIŞ FİYATLARI
DÖVİZ CİNSİ | ÜRÜN KODU | GENİŞLİK | YÜKSEKLİK | WATT | KCAL | KREDİ KARTI | NAKİT | 30 GÜN | 60 GÜN | 90 GÜN | 120 GÜN | 150 GÜN
|  | (B) | (H)
TL | 13641070 | 500 | 750 | 282 | 242 | 57 | 54.5 | 55 | 55.8 | 56.6 | 57.7 | 58.9
TL | 13641071 |  | 1200 | 455 | 392 | 81 | 77.8 | 78.6 | 79.8 | 81 | 82.6 | 84.3
TL | 13641072 | 600 | 750 | 325 | 280 | 63 | 60.5 | 61.1 | 62 | 62.9 | 64.2 | 65.5
TL | 13641073 |  | 1200 | 525 | 452 | 85 | 81.9 | 82.7 | 83.9 | 85.2 | 86.9 | 88.6
BAYMAK YUVARLAK BORU BEYAZ DÜZ HAVLU KURUTUCU RADYATÖR(ÇAP 22 MM)
PERAKENDE SATIŞ FİYATLARI
DÖVİZ CİNSİ | ÜRÜN KODU | GENİŞLİK | YÜKSEKLİK | WATT | KCAL | KREDİ KARTI | NAKİT | 30 GÜN | 60 GÜN | 90 GÜN | 120 GÜN | 150 GÜN
|  | (B) | (H)
TL | 13680165 | 400 | 700 | 250 | 215 | 57 | 55 | 55.6 | 56.4 | 57.2 | 58.3 | 59.5
TL | 13641055 |  | 800 | 301 | 259 | 58 | 55.4 | 56 | 56.8 | 57.7 | 58.9 | 60.1
TL | 13641056 |  | 1000 | 367 | 315 | 69 | 66.5 | 67.2 | 68.2 | 69.2 | 70.6 | 72
TL | 13641057 |  | 1200 | 444 | 382 | 80 | 77.3 | 78.1 | 79.3 | 80.5 | 82.1 | 83.7
TL | 13641058 |  | 1600 | 575 | 495 | 103 | 99.2 | 100.2 | 101.7 | 103.2 | 105.3 | 107.4
TL | 13680166 | 500 | 700 | 296 | 255 | 62 | 59.1 | 59.7 | 60.6 | 61.5 | 62.7 | 64
TL | 13641060 |  | 800 | 359 | 309 | 66 | 63.1 | 63.7 | 64.7 | 65.7 | 67 | 68.3
TL | 13641061 |  | 1000 | 436 | 375 | 75 | 72.5 | 73.2 | 74.3 | 75.4 | 76.9 | 78.4
TL | 13641062 |  | 1200 | 530 | 455 | 90 | 86.4 | 87.3 | 88.6 | 89.9 | 91.7 | 93.5
TL | 13641063 |  | 1600 | 684 | 588 | 114 | 110.2 | 111.3 | 113 | 114.7 | 117 | 119.3
TL | 13680167 | 600 | 700 | 343 | 295 | 66 | 63.1 | 63.7 | 64.7 | 65.7 | 67 | 68.3
TL | 13641065 |  | 800 | 417 | 359 | 73 | 69.7 | 70.4 | 71.5 | 72.6 | 74.1 | 75.6
TL | 13641066 |  | 1000 | 506 | 435 | 81 | 78.2 | 79 | 80.2 | 81.4 | 83 | 84.7
TL | 13641067 |  | 1200 | 615 | 528 | 97 | 93.5 | 94.4 | 95.8 | 97.2 | 99.1 | 101.1
TL | 13641068 |  | 1600 | 792 | 681 | 125 | 121 | 122.2 | 124 | 125.9 | 128.4 | 131
BAYMAK YUVARLAK BORU BEYAZ OVAL HAVLU KURUTUCU RADYATÖR(ÇAP 19 MM)
PERAKENDE SATIŞ FİYATLARI
DÖVİZ CİNSİ | ÜRÜN KODU | GENİŞLİK | YÜKSEKLİK | WATT | KCAL | KREDİ KARTI | NAKİT | 30 GÜN | 60 GÜN | 90 GÜN | 120 GÜN | 150 GÜN
|  | (B) | (H)
TL | 13641093 | 500 | 750 | 282 | 242 | 59 | 56.4 | 57 | 57.9 | 58.8 | 60 | 61.2
TL | 13641094 |  | 1200 | 455 | 392 | 83 | 79.7 | 80.5 | 81.7 | 82.9 | 84.6 | 86.3
TL | 13641095 | 600 | 750 | 325 | 280 | 65 | 62.3 | 62.9 | 63.8 | 64.8 | 66.1 | 67.4
TL | 13641096 |  | 1200 | 525 | 452 | 88 | 84.3 | 85.1 | 86.4 | 87.7 | 89.5 | 91.3
BAYMAK YUVARLAK BORU BEYAZ OVAL HAVLU KURUTUCU RADYATÖR(ÇAP 22 MM)
PERAKENDE SATIŞ FİYATLARI
DÖVİZ CİNSİ | ÜRÜN KODU | GENİŞLİK | YÜKSEKLİK | WATT | KCAL | KREDİ KARTI | NAKİT | 30 GÜN | 60 GÜN | 90 GÜN | 120 GÜN | 150 GÜN
|  | (B) | (H)
TL | 13680168 | 400 | 700 | 250 | 215 | 59 | 57 | 57.6 | 58.5 | 59.4 | 60.6 | 61.8
TL | 13641078 |  | 800 | 301 | 259 | 60 | 57.4 | 58 | 58.9 | 59.8 | 61 | 62.2
TL | 13641079 |  | 1000 | 367 | 315 | 71 | 68.5 | 69.2 | 70.2 | 71.3 | 72.7 | 74.2
TL | 13641080 |  | 1200 | 444 | 382 | 82 | 79.2 | 80 | 81.2 | 82.4 | 84 | 85.7
TL | 13641081 |  | 1600 | 575 | 495 | 106 | 102.2 | 103.2 | 104.7 | 106.3 | 108.4 | 110.6
TL | 13680169 | 500 | 700 | 296 | 255 | 64 | 61.1 | 61.7 | 62.6 | 63.5 | 64.8 | 66.1
TL | 13641083 |  | 800 | 359 | 309 | 68 | 65 | 65.7 | 66.7 | 67.7 | 69.1 | 70.5
TL | 13641084 |  | 1000 | 436 | 375 | 78 | 74.7 | 75.4 | 76.5 | 77.6 | 79.2 | 80.8
TL | 13641085 |  | 1200 | 530 | 455 | 92 | 89 | 89.9 | 91.2 | 92.6 | 94.5 | 96.4
TL | 13641086 |  | 1600 | 684 | 588 | 118 | 113.5 | 114.6 | 116.3 | 118 | 120.4 | 122.8
TL | 13680170 | 600 | 700 | 343 | 295 | 68 | 65.2 | 65.9 | 66.9 | 67.9 | 69.3 | 70.7
TL | 13641088 |  | 800 | 417 | 359 | 75 | 71.8 | 72.5 | 73.6 | 74.7 | 76.2 | 77.7
TL | 13641089 |  | 1000 | 506 | 435 | 84 | 80.5 | 81.3 | 82.5 | 83.7 | 85.4 | 87.1
TL | 13641090 |  | 1200 | 615 | 528 | 100 | 96.3 | 97.3 | 98.8 | 100.3 | 102.3 | 104.3
TL | 13641091 |  | 1600 | 792 | 681 | 129 | 124.6 | 125.8 | 127.7 | 129.6 | 132.2 | 134.8

## KROM HAVLU RAD.(DÜZ) 23
|  | YÜRÜRLÜĞE GİRİŞ TARİHİ :06/06/2017 | [5 empty] | İNDEKSE GERİ DÖN |  | 23
(2017/05 FİYAT LİSTEMİZ BAZ ALINMIŞTIR.)
KDV HARİÇ PERAKENDE SATIŞ FİYAT LİSTESİ
BU FİYATLARA NAKLİYE ÜCRETLERİ DAHİL DEĞİLDİR, NAKLİYE ÜCRETLERİ VE UYGULAMALARI AYRICA İLAN EDİLİR.
KREDİ KARTI FİYATLARI YALNIZCA ANLAŞMALI BANKALARDA GEÇERLİDİR.
BAYMAK DÜZ KROM HAVLUPAN (ÇAP 19 MM)
PERAKENDE SATIŞ FİYATLARI
DÖVİZ CİNSİ | ÜRÜN KODU | GENİŞLİK | YÜKSEKLİK | WATT | KCAL | KREDİ KARTI | NAKİT | 30 GÜN | 60 GÜN | 90 GÜN | 120 GÜN | 150 GÜN
|  | (B) | (H)
TL | 13641074 | 500 | 750 | 282 | 242 | 109 | 105 | 106 | 108 | 110 | 112 | 114
TL | 13641075 |  | 1200 | 455 | 392 | 150 | 146 | 147 | 149 | 151 | 154 | 157
TL | 13641076 | 600 | 750 | 325 | 280 | 122 | 118 | 119 | 121 | 123 | 125 | 128
TL | 13641077 |  | 1200 | 525 | 452 | 167 | 162 | 164 | 166 | 168 | 171 | 174
BAYMAK DÜZ KROM HAVLUPAN (ÇAP 22 MM)
PERAKENDE SATIŞ FİYATLARI
DÖVİZ CİNSİ | ÜRÜN KODU | GENİŞLİK | YÜKSEKLİK | WATT | KCAL/h | KREDİ KARTI | NAKİT | 30 GÜN | 60 GÜN | 90 GÜN | 120 GÜN | 150 GÜN
|  | (B) | (H)
TL | 13680011 | 400 | 700 | 250 | 215 | 101 | 98 | 99 | 100 | 102 | 104 | 106
TL | 13680012 |  | 800 | 301 | 259 | 109 | 105 | 106 | 108 | 110 | 112 | 114
TL | 13680013 |  | 1000 | 367 | 315 | 126 | 122 | 123 | 125 | 127 | 130 | 133
TL | 13680015 |  | 1200 | 444 | 382 | 148 | 144 | 145 | 147 | 149 | 152 | 155
TL | 13680016 |  | 1400 | 498 | 428 | 173 | 166 | 168 | 171 | 174 | 177 | 181
TL | 13680017 |  | 1600 | 575 | 495 | 198 | 191 | 193 | 196 | 199 | 203 | 207
DÖVİZ CİNSİ | ÜRÜN KODU | GENİŞLİK | YÜKSEKLİK | WATT | KCAL/h | KREDİ KARTI | NAKİT | 30 GÜN | 60 GÜN | 90 GÜN | 120 GÜN | 150 GÜN
|  | (B) | (H)
TL | 13680029 | 500 | 700 | 296 | 255 | 110 | 106 | 107 | 109 | 111 | 113 | 115
TL | 13680030 |  | 800 | 359 | 309 | 118 | 114 | 115 | 117 | 119 | 121 | 123
TL | 13680031 |  | 1000 | 436 | 375 | 144 | 140 | 141 | 143 | 145 | 148 | 151
TL | 13680033 |  | 1200 | 530 | 455 | 162 | 157 | 159 | 161 | 163 | 166 | 169
TL | 13680034 |  | 1400 | 590 | 508 | 183 | 176 | 178 | 181 | 184 | 188 | 192
TL | 13680035 |  | 1600 | 684 | 588 | 216 | 209 | 211 | 214 | 217 | 221 | 225
DÖVİZ CİNSİ | ÜRÜN KODU | GENİŞLİK | YÜKSEKLİK | WATT | KCAL/h | KREDİ KARTI | NAKİT | 30 GÜN | 60 GÜN | 90 GÜN | 120 GÜN | 150 GÜN
|  | (B) | (H)
TL | 13680038 | 600 | 700 | 343 | 295 | 124 | 120 | 121 | 123 | 125 | 128 | 131
TL | 13680039 |  | 800 | 417 | 359 | 128 | 124 | 125 | 127 | 129 | 132 | 135
TL | 13680040 |  | 1000 | 506 | 435 | 157 | 152 | 154 | 156 | 158 | 161 | 164
TL | 13680042 |  | 1200 | 615 | 529 | 177 | 170 | 172 | 175 | 178 | 182 | 186
TL | 13680043 |  | 1400 | 683 | 588 | 192 | 185 | 187 | 190 | 193 | 197 | 201
TL | 13680044 |  | 1600 | 792 | 681 | 220 | 213 | 215 | 218 | 221 | 225 | 230

## KROM HAVLU RAD.(OVAL) 24
|  | YÜRÜRLÜĞE GİRİŞ TARİHİ :06/06/2017 | [5 empty] | İNDEKSE GERİ DÖN |  | 24
(2017/05 FİYAT LİSTEMİZ BAZ ALINMIŞTIR.)
KDV HARİÇ PERAKENDE SATIŞ FİYAT LİSTESİ
BU FİYATLARA NAKLİYE ÜCRETLERİ DAHİL DEĞİLDİR, NAKLİYE ÜCRETLERİ VE UYGULAMALARI AYRICA İLAN EDİLİR.
KREDİ KARTI FİYATLARI YALNIZCA ANLAŞMALI BANKALARDA GEÇERLİDİR.
BAYMAK OVAL KROM HAVLUPAN (ÇAP 19 MM)
PERAKENDE SATIŞ FİYATLARI
DÖVİZ CİNSİ | ÜRÜN KODU | GENİŞLİK | YÜKSEKLİK | WATT | KCAL | KREDİ KARTI | NAKİT | 30 GÜN | 60 GÜN | 90 GÜN | 120 GÜN | 150 GÜN
|  | (B) | (H)
TL | 13641097 | 500 | 750 | 282 | 242 | 111 | 107 | 108 | 110 | 112 | 114 | 116
TL | 13641098 |  | 1200 | 455 | 392 | 152 | 148 | 149 | 151 | 153 | 156 | 159
TL | 13641099 | 600 | 750 | 325 | 280 | 125 | 121 | 122 | 124 | 126 | 129 | 132
TL | 13641100 |  | 1200 | 525 | 452 | 170 | 164 | 166 | 168 | 171 | 174 | 177
BAYMAK OVAL KROM HAVLUPAN (ÇAP 22 MM)
PERAKENDE SATIŞ FİYATLARI
DÖVİZ CİNSİ | ÜRÜN KODU | GENİŞLİK | YÜKSEKLİK | WATT | KCAL/h | KREDİ KARTI | NAKİT | 30 GÜN | 60 GÜN | 90 GÜN | 120 GÜN | 150 GÜN
|  | (B) | (H)
TL | 13680074 | 400 | 700 | 250 | 215 | 104 | 100 | 101 | 103 | 105 | 107 | 109
TL | 13680075 |  | 800 | 301 | 259 | 111 | 107 | 108 | 110 | 112 | 114 | 116
TL | 13680076 |  | 1000 | 367 | 315 | 128 | 124 | 125 | 127 | 129 | 132 | 135
TL | 13680078 |  | 1200 | 444 | 382 | 150 | 146 | 147 | 149 | 151 | 154 | 157
TL | 13680079 |  | 1400 | 498 | 428 | 178 | 171 | 173 | 176 | 179 | 183 | 187
TL | 13680080 |  | 1600 | 575 | 495 | 199 | 192 | 194 | 197 | 200 | 204 | 208
DÖVİZ CİNSİ | ÜRÜN KODU | GENİŞLİK | YÜKSEKLİK | WATT | KCAL/h | KREDİ KARTI | NAKİT | 30 GÜN | 60 GÜN | 90 GÜN | 120 GÜN | 150 GÜN
|  | (B) | (H)
TL | 13680092 | 500 | 700 | 296 | 255 | 120 | 116 | 117 | 119 | 121 | 123 | 125
TL | 13680093 |  | 800 | 359 | 309 | 120 | 116 | 117 | 119 | 121 | 123 | 125
TL | 13680094 |  | 1000 | 436 | 375 | 147 | 143 | 144 | 146 | 148 | 151 | 154
TL | 13680096 |  | 1200 | 530 | 455 | 164 | 159 | 161 | 163 | 165 | 168 | 171
TL | 13680097 |  | 1400 | 590 | 508 | 186 | 179 | 181 | 184 | 187 | 191 | 195
TL | 13680098 |  | 1600 | 684 | 588 | 218 | 211 | 213 | 216 | 219 | 223 | 227
DÖVİZ CİNSİ | ÜRÜN KODU | GENİŞLİK | YÜKSEKLİK | WATT | KCAL/h | KREDİ KARTI | NAKİT | 30 GÜN | 60 GÜN | 90 GÜN | 120 GÜN | 150 GÜN
|  | (B) | (H)
TL | 13680101 | 600 | 700 | 343 | 295 | 126 | 122 | 123 | 125 | 127 | 130 | 133
TL | 13680102 |  | 800 | 417 | 359 | 130 | 126 | 127 | 129 | 131 | 134 | 137
TL | 13680103 |  | 1000 | 506 | 435 | 160 | 155 | 157 | 159 | 161 | 164 | 167
TL | 13680105 |  | 1200 | 615 | 529 | 179 | 172 | 174 | 177 | 180 | 184 | 188
TL | 13680106 |  | 1400 | 683 | 588 | 192 | 185 | 187 | 190 | 193 | 197 | 201
TL | 13680107 |  | 1600 | 792 | 681 | 223 | 216 | 218 | 221 | 224 | 228 | 233

## ANİ SU ISITICI 25
|  | YÜRÜRLÜĞE GİRİŞ TARİHİ :06/06/2017 |  |  | İNDEKSE GERİ DÖN |  | 25
(2017/05 FİYAT LİSTEMİZ BAZ ALINMIŞTIR.)
KDV HARİÇ PERAKENDE SATIŞ FİYAT LİSTESİ
BU FİYATLARA NAKLİYE ÜCRETLERİ DAHİL DEĞİLDİR, NAKLİYE ÜCRETLERİ VE UYGULAMALARI AYRICA İLAN EDİLİR.
KREDİ KARTI FİYATLARI YALNIZCA ANLAŞMALI BANKALARDA GEÇERLİDİR.
AKIŞ ANAHTARLI ANİ SU ISITICILARI
PERAKENDE SATIŞ FİYATLARI
DÖVİZ CİNSİ | ÜRÜN KODU | MAMUL ADI | KREDİ KARTI | NAKİT | 30 GÜN | 60 GÜN | 90 GÜN | 120 GÜN | 150 GÜN
TL | 04040150 | BT 7000 BANYO TİPİ ELEKTRİKLİ ANİ SU ISITICI | 104 | 100 | 101 | 103 | 105 | 107 | 109
TL | 04040151 | MT 7000 MUTFAK TİPİ ELEKTRİKLİ ANİ SU ISITICI | 104 | 100 | 101 | 103 | 105 | 107 | 109
Banyo tipi ani su ısıtıcılarımız 3 kademeli, 7 kw gücünde limit termostatlı, paslanmaz tüplü ve emniyet ventillidir.
Mutfak tipi ani su ısıtıcılarımız 3 kademeli,7 kw gücünde limit termostatlı, paslanmaz tüplü ve emniyet ventillidir.
Mutfak Tipi Ani Su Isıtıcıları Giriş Suyu Sıcaklığını Ortalama 25 C Yukseltir. (ΔT= 25°C)

## TERMOSİFON 26
|  | YÜRÜRLÜĞE GİRİŞ TARİHİ :06/06/2017 |  |  | İNDEKSE GERİ DÖN |  | 26
(2017/05 FİYAT LİSTEMİZ BAZ ALINMIŞTIR.)
KDV HARİÇ PERAKENDE SATIŞ FİYAT LİSTESİ
BU FİYATLARA NAKLİYE ÜCRETLERİ DAHİL DEĞİLDİR, NAKLİYE ÜCRETLERİ VE UYGULAMALARI AYRICA İLAN EDİLİR.
KREDİ KARTI FİYATLARI YALNIZCA ANLAŞMALI BANKALARDA GEÇERLİDİR.
YENİ ELEKTRİKLİ TERMOSİFONLAR
PERAKENDE SATIŞ FİYATLARI
DÖVİZ CİNSİ | ÜRÜN KODU | ÜRÜN ADI | KREDİ KARTI | NAKİT | 30 GÜN | 60 GÜN | 90 GÜN | 120 GÜN | 150 GÜN
TL | 04020331 | AQUA 15 LT TA TERMOSİFON (MH) | 368 | 356 | 360 | 365 | 370 | 377 | 385
TL | 04020332 | AQUA 15 LT TU TERMOSİFON (MH) | 369 | 357 | 361 | 366 | 371 | 378 | 386
TL | 04020333 | AQUA 30 LT TA TERMOSİFON (MH) | 409 | 396 | 400 | 406 | 412 | 420 | 428
TL | 04020334 | AQUA 30 LT TU TERMOSİFON (MH) | 412 | 399 | 403 | 409 | 415 | 423 | 431
TERMOSİFONLAR
PERAKENDE SATIŞ FİYATLARI
DÖVİZ CİNSİ | ÜRÜN KODU | ÜRÜN ADI | KREDİ KARTI | NAKİT | 30 GÜN | 60 GÜN | 90 GÜN | 120 GÜN | 150 GÜN
TL | 04020501 | AQUA KONFOR 50 LT TERMOSİFON (MH) | 386 | 373 | 377 | 383 | 389 | 397 | 405
TL | 04020502 | AQUA KONFOR 65 LT TERMOSİFON (MH) | 413 | 400 | 404 | 410 | 416 | 424 | 432
TL | 04020503 | AQUA KONFOR 80 LT TERMOSİFON (MH) | 447 | 432 | 436 | 443 | 450 | 459 | 468
TL | 04020504 | AQUA KONFOR 100 LT TERMOSİFON (MH) | 481 | 465 | 470 | 477 | 484 | 494 | 504
TL | 04020801 | AQUA LCD PRİZMATİK 50 LT TERMOSİFON (MH) | 472 | 456 | 461 | 468 | 475 | 485 | 495
TL | 04020802 | AQUA LCD PRİZMATİK 65 LT TERMOSİFON (MH) | 496 | 480 | 485 | 492 | 499 | 509 | 519
TL | 04020803 | AQUA LCD PRİZMATİK 80 LT TERMOSİFON (MH) | 530 | 513 | 518 | 526 | 534 | 545 | 556
TL | 04020804 | AQUA LCD PRİZMATİK 100 LT TERMOSİFON (MH) | 566 | 549 | 554 | 562 | 570 | 581 | 593
TL | 04020821 | AQUA KONFOR PRİZMATİK 50 LT TERMOSİFON (MH) | 415 | 402 | 406 | 412 | 418 | 426 | 435
TL | 04020822 | AQUA KONFOR PRİZMATİK 65 LT TERMOSİFON (MH) | 440 | 426 | 430 | 436 | 443 | 452 | 461
TL | 04020823 | AQUA KONFOR PRİZMATİK 80 LT TERMOSİFON (MH) | 475 | 459 | 464 | 471 | 478 | 488 | 498
TL | 04020824 | AQUA KONFOR PRİZMATİK 100 LT TERMOSİFON (MH) | 512 | 495 | 500 | 508 | 516 | 526 | 537
YENİ TERMOSİFONLAR
PERAKENDE SATIŞ FİYATLARI
DÖVİZ CİNSİ | ÜRÜN KODU | ÜRÜN ADI | KREDİ KARTI | NAKİT | 30 GÜN | 60 GÜN | 90 GÜN | 120 GÜN | 150 GÜN
TL | 04020851 | AQUA LCD PRİZMATİK JET 50 LT TERMOSİFON (MH) | 499 | 483 | 488 | 495 | 502 | 512 | 522
TL | 04020852 | AQUA LCD PRİZMATİK JET 65 LT TERMOSİFON (MH) | 524 | 507 | 512 | 520 | 528 | 539 | 550
TL | 04020853 | AQUA LCD PRİZMATİK JET 80 LT TERMOSİFON (MH) | 556 | 539 | 544 | 552 | 560 | 571 | 582
TL | 04020854 | AQUA LCD PRİZMATİK JET 100 LT TERMOSİFON (MH) | 597 | 577 | 583 | 592 | 601 | 613 | 625
FİYATLARA FLEX BAĞLANTI SETLERİ DAHİLDİR.
Tüm Termosifon modellerimizde emniyet ventili, Çift termostat, susuz kalmaya karşı çekvalf, korozyona karşı anod çubuğu mevcuttur.
YENİ TİP AQUA TERMOBOYLERLER
PERAKENDE SATIŞ FİYATLARI
DÖVİZ CİNSİ | ÜRÜN KODU | ÜRÜN ADI | KREDİ KARTI | NAKİT | 30 GÜN | 60 GÜN | 90 GÜN | 120 GÜN | 150 GÜN
TL | 04020533 | AQUA KONFOR 65 LT TERMOBOYLER | 510 | 494 | 499 | 506 | 514 | 524 | 534
TL | 04020534 | AQUA KONFOR 80 LT TERMOBOYLER | 543 | 526 | 531 | 539 | 547 | 558 | 569
TL | 04020535 | AQUA KONFOR 100 LT TERMOBOYLER | 575 | 556 | 562 | 570 | 579 | 591 | 603
Tüm Termoboyler modellerimizde emniyet ventili, Çift termostat, susuz kalmaya karşı çekvalf, korozyona karşı anod çubuğu mevcuttur.

## TERMOSİFON (MD) 27
|  | YÜRÜRLÜĞE GİRİŞ TARİHİ :06/06/2017 |  |  | İNDEKSE GERİ DÖN |  | 27
(2017/05 FİYAT LİSTEMİZ BAZ ALINMIŞTIR.)
KDV HARİÇ PERAKENDE SATIŞ FİYAT LİSTESİ
BU FİYATLARA NAKLİYE ÜCRETLERİ DAHİL DEĞİLDİR, NAKLİYE ÜCRETLERİ VE UYGULAMALARI AYRICA İLAN EDİLİR.
KREDİ KARTI FİYATLARI YALNIZCA ANLAŞMALI BANKALARDA GEÇERLİDİR.
YENİ ELEKTRİKLİ TERMOSİFONLAR
PERAKENDE SATIŞ FİYATLARI (ÖTV DAHİL) (MONTAJ DAHİL)
DÖVİZ CİNSİ | ÜRÜN KODU | ÜRÜN ADI | KREDİ KARTI | NAKİT | 30 GÜN | 60 GÜN | 90 GÜN | 120 GÜN | 150 GÜN
TL | 04020335 | AQUA 15 LT TA TERMOSİFON (MD) | 413 | 398 | 403 | 409 | 415 | 423 | 432
TL | 04020336 | AQUA 15 LT TU TERMOSİFON (MD) | 414 | 399 | 404 | 410 | 416 | 424 | 433
TL | 04020337 | AQUA 30 LT TA TERMOSİFON (MD) | 454 | 438 | 443 | 450 | 457 | 466 | 475
TL | 04020338 | AQUA 30 LT TU TERMOSİFON (MD) | 457 | 441 | 446 | 453 | 460 | 469 | 478
TERMOSİFONLAR
PERAKENDE SATIŞ FİYATLARI (ÖTV DAHİL) (MONTAJ DAHİL)
DÖVİZ CİNSİ | ÜRÜN KODU | ÜRÜN ADI | KREDİ KARTI | NAKİT | 30 GÜN | 60 GÜN | 90 GÜN | 120 GÜN | 150 GÜN
TL | 04020506 | AQUA KONFOR 50 LT TERMOSİFON (MD) | 431 | 415 | 420 | 427 | 434 | 443 | 452
TL | 04020507 | AQUA KONFOR 65 LT TERMOSİFON (MD) | 458 | 442 | 447 | 454 | 461 | 470 | 479
TL | 04020508 | AQUA KONFOR 80 LT TERMOSİFON (MD) | 492 | 474 | 479 | 487 | 495 | 505 | 515
TL | 04020509 | AQUA KONFOR 100 LT TERMOSİFON (MD) | 526 | 507 | 513 | 521 | 529 | 540 | 551
TL | 04020805 | AQUA LCD PRİZMATİK 50 LT TERMOSİFON (MD) | 517 | 498 | 504 | 512 | 520 | 531 | 542
TL | 04020806 | AQUA LCD PRİZMATİK 65 LT TERMOSİFON (MD) | 541 | 522 | 528 | 536 | 544 | 555 | 566
TL | 04020807 | AQUA LCD PRİZMATİK 80 LT TERMOSİFON (MD) | 575 | 555 | 561 | 570 | 579 | 591 | 603
TL | 04020808 | AQUA LCD PRİZMATİK 100 LT TERMOSİFON (MD) | 611 | 591 | 597 | 606 | 615 | 627 | 640
TL | 04020825 | AQUA KONFOR PRİZMATİK 50 LT TERMOSİFON (MD) | 460 | 444 | 449 | 456 | 463 | 472 | 482
TL | 04020826 | AQUA KONFOR PRİZMATİK 65 LT TERMOSİFON (MD) | 485 | 468 | 473 | 480 | 488 | 498 | 508
TL | 04020827 | AQUA KONFOR PRİZMATİK 80 LT TERMOSİFON (MD) | 520 | 501 | 507 | 515 | 523 | 534 | 545
TL | 04020828 | AQUA KONFOR PRİZMATİK 100 LT TERMOSİFON (MD) | 557 | 537 | 543 | 552 | 561 | 572 | 584
YENİ TERMOSİFONLAR
PERAKENDE SATIŞ FİYATLARI (ÖTV DAHİL) (MONTAJ DAHİL)
DÖVİZ CİNSİ | ÜRÜN KODU | ÜRÜN ADI | KREDİ KARTI | NAKİT | 30 GÜN | 60 GÜN | 90 GÜN | 120 GÜN | 150 GÜN
TL | 04020855 | AQUA LCD PRİZMATİK JET 50 LT TERMOSİFON (MD) | 544 | 525 | 531 | 539 | 547 | 558 | 569
TL | 04020856 | AQUA LCD PRİZMATİK JET 65 LT TERMOSİFON (MD) | 569 | 549 | 555 | 564 | 573 | 585 | 597
TL | 04020857 | AQUA LCD PRİZMATİK JET 80 LT TERMOSİFON (MD) | 601 | 581 | 587 | 596 | 605 | 617 | 629
TL | 04020858 | AQUA LCD PRİZMATİK JET 100 LT TERMOSİFON (MD | 642 | 619 | 626 | 636 | 646 | 659 | 672
FİYATLARA FLEX BAĞLANTI SETLERİ DAHİLDİR.
Tüm Termosifon modellerimizde emniyet ventili, Çift termostat, susuz kalmaya karşı çekvalf, korozyona karşı anod çubuğu mevcuttur.

## AQUA BOYLER 28
|  | YÜRÜRLÜĞE GİRİŞ TARİHİ :06/06/2017 |  |  |  | İNDEKSE GERİ DÖN |  | 28
(2017/05 FİYAT LİSTEMİZ BAZ ALINMIŞTIR.)
KDV HARİÇ PERAKENDE SATIŞ FİYAT LİSTESİ
BU FİYATLARA NAKLİYE ÜCRETLERİ DAHİL DEĞİLDİR, NAKLİYE ÜCRETLERİ VE UYGULAMALARI AYRICA İLAN EDİLİR.
KREDİ KARTI FİYATLARI YALNIZCA ANLAŞMALI BANKALARDA GEÇERLİDİR.
AQUA BOYLERLER
EMAYELİ VE POLİÜRETANLI HIZLI BOYLER ve AKÜMÜLASYON TANKI FİYAT LİSTESİ
PERAKENDE SATIŞ FİYATLARI
DÖVİZ CİNSİ | ÜRÜN KODU | MAMUL ADI |  | KREDİ KARTI | NAKİT | 30 GÜN | 60 GÜN | 90 GÜN | 120 GÜN | 150 GÜN
TL | 09010500 | 80 LT AQUA BOYLER TEK SERP. |  | 778 | 753 | 761 | 772 | 784 | 800 | 816
TL | 09010501 | 100 LT AQUA BOYLER TEK SERP. |  | 821 | 795 | 803 | 815 | 827 | 844 | 861
TL | 09010502 | 120 LT AQUA BOYLER TEK SERP. |  | 933 | 903 | 912 | 926 | 940 | 959 | 978
TL | 09010503 | 160 LT AQUA BOYLER TEK SERP. |  | 1117 | 1081 | 1092 | 1108 | 1125 | 1148 | 1171
TL | 09010504 | 200 LT AQUA BOYLER TEK SERP. |  | 1173 | 1136 | 1147 | 1164 | 1181 | 1205 | 1229
TL | 09010505 | 300 LT AQUA BOYLER TEK SERP. |  | 1703 | 1649 | 1665 | 1690 | 1715 | 1749 | 1784
TL | 09010506 | 400 LT AQUA BOYLER TEK SERP. |  | 1930 | 1868 | 1887 | 1915 | 1944 | 1983 | 2023
TL | 09010507 | 500 LT AQUA BOYLER TEK SERP. |  | 2132 | 2064 | 2085 | 2116 | 2148 | 2191 | 2235
TL | 09010508 | 800 LT AQUA BOYLER TEK SERP. |  | 3271 | 3166 | 3198 | 3246 | 3295 | 3361 | 3428
TL | 09010509 | 1000 LT AQUA BOYLER TEK SERP. |  | 3497 | 3386 | 3420 | 3471 | 3523 | 3593 | 3665
TL | 09010510 | 160 LT AQUA BOYLER ÇİFT SERP. |  | 1239 | 1200 | 1212 | 1230 | 1248 | 1273 | 1298
TL | 09010511 | 200 LT AQUA BOYLER ÇİFT SERP. |  | 1316 | 1274 | 1287 | 1306 | 1326 | 1353 | 1380
TL | 09010512 | 300 LT AQUA BOYLER ÇİFT SERP. |  | 1879 | 1819 | 1837 | 1865 | 1893 | 1931 | 1970
TL | 09010513 | 400 LT AQUA BOYLER ÇİFT SERP. |  | 2150 | 2081 | 2102 | 2134 | 2166 | 2209 | 2253
TL | 09010514 | 500 LT AQUA BOYLER ÇİFT SERP. |  | 2381 | 2305 | 2328 | 2363 | 2398 | 2446 | 2495
TL | 09010515 | 800 LT AQUA BOYLER ÇİFT SERP. |  | 3475 | 3364 | 3398 | 3449 | 3501 | 3571 | 3642
TL | 09010516 | 1000 LT AQUA BOYLER ÇİFT SERP. |  | 3722 | 3603 | 3639 | 3694 | 3749 | 3824 | 3900
TL | 09010519 | 1000 LT AQUA PLUS AKÜMÜLASYON TANKI |  | 3111 | 3012 | 3042 | 3088 | 3134 | 3197 | 3261
TL | 09010522 | 160 LT AQUA BUFFER TANK (EMAYESIZ) |  | 782 | 757 | 765 | 776 | 788 | 804 | 820
*** 8 Bar Emniyet ventili fiyata dahildir. ***
BOYLERLER ISITICI KİTLERİ FİYAT LİSTESİ
PERAKENDE SATIŞ FİYATLARI
DÖVİZ CİNSİ | ÜRÜN KODU | MAMUL ADI | KAPASİTE | KREDİ KARTI | NAKİT | 30 GÜN | 60 GÜN | 90 GÜN | 120 GÜN | 150 GÜN
TL | 09011010 | 2500 WATT ISITICI FİYAT FARKI (80-200 LT) | 2500 W (Monofaze) | 124 | 120 | 121 | 123 | 125 | 128 | 131
TL | 09011011 | 3000 WATT ISITICI FİYAT FARKI (160-200 LT) | 3000 W (Monofaze) | 88 | 85 | 86 | 87 | 88 | 90 | 92
TL | 09011012 | 6000 WATT ISITICI FİYAT FARKI (300-1000 LT) | 6000 W (Trifaze) | 434 | 421 | 425 | 431 | 437 | 446 | 455
TL | 09011013 | 9000 WATT ISITICI FİYAT FARKI (300-1000 LT) | 9000 W (Trifaze) | 504 | 488 | 493 | 500 | 508 | 518 | 528
TL | 09011014 | 12000 WATT ISITICI FİYAT FARKI (300-1000 LT) | 12000 W (Trifaze) | 547 | 530 | 535 | 543 | 551 | 562 | 573
DÖVİZ CİNSİ | ÜRÜN KODU | MAMUL ADI | KAPASİTE | KREDİ KARTI | NAKİT | 30 GÜN | 60 GÜN | 90 GÜN | 120 GÜN | 150 GÜN
TL | 09010547 | 2000 LT AQUA BOYLER TEK SERP. |  | 7142 | 6915 | 6984 | 7089 | 7195 | 7339 | 7486
TL | 09010548 | 2500 LT AQUA BOYLER TEK SERP. |  | 8665 | 8389 | 8473 | 8600 | 8729 | 8904 | 9082
TL | 09010549 | 3000 LT AQUA BOYLER TEK SERP. |  | 9815 | 9503 | 9598 | 9742 | 9888 | 10086 | 10288
TL | 09010550 | 4000 LT AQUA BOYLER TEK SERP. |  | 15608 | 15112 | 15263 | 15492 | 15724 | 16038 | 16359
TL | 09010551 | 5000 LT AQUA BOYLER TEK SERP. |  | 16798 | 16264 | 16427 | 16673 | 16923 | 17261 | 17606
TL | 09010552 | 6000 LT AQUA BOYLER TEK SERP. |  | 20998 | 20330 | 20533 | 20841 | 21154 | 21577 | 22009
TL | 09010553 | 2000 LT AQUA BOYLER ÇİFT SERP. |  | 7685 | 7441 | 7515 | 7628 | 7742 | 7897 | 8055
TL | 09010554 | 2500 LT AQUA BOYLER ÇİFT SERP. |  | 9297 | 9002 | 9092 | 9228 | 9366 | 9553 | 9744
TL | 09010555 | 3000 LT AQUA BOYLER ÇİFT SERP. |  | 10423 | 10091 | 10192 | 10345 | 10500 | 10710 | 10924
TL | 09010556 | 4000 LT AQUA BOYLER ÇİFT SERP. |  | 16602 | 16073 | 16234 | 16478 | 16725 | 17060 | 17401
TL | 09010557 | 5000 LT AQUA BOYLER ÇİFT SERP. |  | 18055 | 17480 | 17655 | 17920 | 18189 | 18553 | 18924
TL | 09010558 | 6000 LT AQUA BOYLER ÇİFT SERP. |  | 22565 | 21848 | 22066 | 22397 | 22733 | 23188 | 23652
TL | 09010559 | 2000 LT AQUA PLUS AKÜMÜLASYON TANKI |  | 5979 | 5788 | 5846 | 5934 | 6023 | 6143 | 6266
TL | 09010560 | 2500 LT AQUA PLUS AKÜMÜLASYON TANKI |  | 7302 | 7069 | 7140 | 7247 | 7356 | 7503 | 7653
TL | 09010561 | 3000 LT AQUA PLUS AKÜMÜLASYON TANKI |  | 8230 | 7967 | 8047 | 8168 | 8291 | 8457 | 8626
TL | 09010562 | 4000 LT AQUA PLUS AKÜMÜLASYON TANKI |  | 13558 | 13127 | 13258 | 13457 | 13659 | 13932 | 14211
TL | 09010563 | 5000 LT AQUA PLUS AKÜMÜLASYON TANKI |  | 14683 | 14216 | 14358 | 14573 | 14792 | 15088 | 15390
TL | 09010564 | 6000 LT AQUA PLUS AKÜMÜLASYON TANKI |  | 18353 | 17769 | 17947 | 18216 | 18489 | 18859 | 19236

## GÜNEŞ KOL. 29
|  | YÜRÜRLÜĞE GİRİŞ TARİHİ :06/06/2017 |  |  |  |  | İNDEKSE GERİ DÖN |  | 29
(2017/05 FİYAT LİSTEMİZ BAZ ALINMIŞTIR.)
KDV HARİÇ PERAKENDE SATIŞ FİYAT LİSTESİ
BU FİYATLARA NAKLİYE ÜCRETLERİ DAHİL DEĞİLDİR, NAKLİYE ÜCRETLERİ VE UYGULAMALARI AYRICA İLAN EDİLİR.
KREDİ KARTI FİYATLARI YALNIZCA ANLAŞMALI BANKALARDA GEÇERLİDİR.
ISINMADA VE SICAK SU KULLANIMINDA Bedava Enerji
Kolay montaj, yüksek verim ve tartışılmaz kalite güvencesiyle
sizin için en iyi çözümü kullanımınıza sunuyoruz.
YENİ TİP GÜNEŞ KOLLEKTÖRLERİ
GÜNEŞ ENERJİ SİSTEMLERİ - SELLEKTİF 2 m2 ve 2,5 m2
PERAKENDE SATIŞ FİYATLARI
DÖVİZ CİNSİ | ÜRÜN KODU | ÜRÜN ADI | Yüzey | Renk | KREDİ KARTI | NAKİT | 30 GÜN | 60 GÜN | 90 GÜN | 120 GÜN | 150 GÜN
TL | 09150268 | SERİ SELLEKTİF KOLL. 2.0 M2 APOLLO E X | 2,0 m2 | Gri | 538 | 521 | 526 | 534 | 542 | 553 | 564
TL | 09150269 | SERİ SELLEKTİF KOLL. 2.5 M2 APOLLO E XL | 2,5 m2 | Gri | 625 | 605 | 611 | 620 | 629 | 642 | 655
TL | 09150279 | SERİ SELLEKTİF KOLL. 2.0 M2 APOLLO E CU X | 2,0 m2 | Gri | 734 | 710 | 717 | 728 | 739 | 754 | 769
TL | 09150280 | SERİ SELLEKTİF KOLL. 2.5 M2 APOLLO E CU XL | 2,5 m2 | Gri | 866 | 838 | 846 | 859 | 872 | 889 | 907
TL | 09150244 | SERI SELLEKTIF KOLL. 2,0 M2 ESSENTIAL X | 2,0 m2 | Gri | 697 | 675 | 682 | 692 | 702 | 716 | 730
TL | 09150246 | SERI SELLEKTIF KOLL. 2,5 M2 ESSENTIAL XL | 2,5 m2 | Gri | 814 | 788 | 796 | 808 | 820 | 836 | 853
TL | 09150243 | SERI SELLEKTIF KOLL. 2,0 M2 ESSENTIAL BLACK X | 2,0 m2 | Siyah | 723 | 699 | 706 | 717 | 728 | 743 | 758
TL | 09150245 | SERI SELLEKTIF KOLL. 2,5 M2 ESSENTIAL BLACK XL | 2,5 m2 | Siyah | 842 | 815 | 823 | 835 | 848 | 865 | 882
TL | 09150205 | SERI SELLEKTIF KOLL. 2,0 M2 ADVANCED X | 2,0 m2 | Siyah | 895 | 866 | 875 | 888 | 901 | 919 | 937
TL | 09150200 | SERI SELLEKTIF KOLL. 2,5 M2 ADVANCED XL | 2,5 m2 | Siyah | 1058 | 1024 | 1034 | 1050 | 1066 | 1087 | 1109
BAYMAK YENİ TİP KOLLEKTÖR PAKET SİSTEMLERİ
PERAKENDE SATIŞ FİYATLARI
DÖVİZ CİNSİ | ÜRÜN KODU | Seri Güneş Kolektörü Şasesi |  | Adet | KREDİ KARTI | NAKİT | 30 GÜN | 60 GÜN | 90 GÜN | 120 GÜN | 150 GÜN
TL | 09140109 | 1K X SERI BAGLANTI SASESI YENI GK |  | 1 | 219 | 212 | 214 | 217 | 220 | 224 | 228
TL | 09140110 | 2K X SERI BAGLANTI SASESI YENI GK |  | 1 | 284 | 275 | 278 | 282 | 286 | 292 | 298
TL | 09140111 | 1K XL SERI BAGLANTI SASESI YENI GK |  | 1 | 233 | 226 | 228 | 231 | 234 | 239 | 244
TL | 09140112 | 2K XL SERI BAGLANTI SASESI YENI GK |  | 1 | 299 | 290 | 293 | 297 | 301 | 307 | 313
TL | 09140137 | 3K X SERI BAGLANTI SASESI YENI GK |  | 1 | 428 | 415 | 419 | 425 | 431 | 440 | 449
TL | 09140138 | 3K XL SERI BAGLANTI SASESI YENI GK |  | 1 | 453 | 438 | 442 | 449 | 456 | 465 | 474
BAYMAK YENİ TİP KOLLEKTÖR ÇATI MONTAJ TAKIMI
PERAKENDE SATIŞ FİYATLARI
DÖVİZ CİNSİ | ÜRÜN KODU | ÜRÜN ADI | Çatı Tipi | Renk | KREDİ KARTI | NAKİT | 30 GÜN | 60 GÜN | 90 GÜN | 120 GÜN | 150 GÜN
TL | 09140070 | 1K AL CATI SETI "Z" PROFIL SILVER | Shingle | Gri | 202 | 195 | 197 | 200 | 203 | 207 | 211
TL | 09140071 | 1K AL CATI SETI "Z" PROFIL SIYAH | Shingle | Siyah | 215 | 208 | 210 | 213 | 216 | 220 | 224
TL | 09140072 | 1K AL. CATI SETI CATI BRAKETI SILVER | Kiremit | Gri | 228 | 221 | 223 | 226 | 229 | 234 | 239
TL | 09140073 | 1K AL. CATI SETI CATI BRAKETI SIYAH | Kiremit | Siyah | 242 | 234 | 236 | 240 | 244 | 249 | 254
TL | 09140076 | 2K AL CATI SETI "Z" PROFIL SILVER | Shingle | Gri | 322 | 311 | 314 | 319 | 324 | 330 | 337
TL | 09140077 | 2K AL CATI SETI "Z" PROFIL SIYAH | Shingle | Siyah | 348 | 337 | 340 | 345 | 350 | 357 | 364
TL | 09140078 | 2K AL. CATI SETI CATI BRAKETI SILVER | Kiremit | Gri | 362 | 350 | 354 | 359 | 364 | 371 | 378
TL | 09140079 | 2K AL. CATI SETI CATI BRAKETI SIYAH | Kiremit | Siyah | 390 | 377 | 381 | 387 | 393 | 401 | 409
BAYMAK YENİ TİP KOLLEKTÖR AKSESUARLARI
PERAKENDE SATIŞ FİYATLARI
DÖVİZ CİNSİ | ÜRÜN KODU | ÜRÜN ADI | Çatı Tipi | Renk | KREDİ KARTI | NAKİT | 30 GÜN | 60 GÜN | 90 GÜN | 120 GÜN | 150 GÜN
EURO | 57675 | FERNOX S1 SOLAR SIVI 10 LT | 10 LT |  | 35.6 | 34.5 | 34.8 | 35.3 | 35.8 | 36.5 | 37.2
BAYMAK OTOMASYON SİSTEMLERİ (EURO)
PERAKENDE SATIŞ FİYATLARI
DÖVİZ CİNSİ | ÜRÜN KODU | ÜRÜN ADI |  |  | KREDİ KARTI | NAKİT | 30 GÜN | 60 GÜN | 90 GÜN | 120 GÜN | 150 GÜN
EURO | 09140086 | PROZEDA 1316 SOR-S-160B-G |  |  | 95.5 | 93 | 94 | 95 | 96 | 98 | 100
EURO | 09140087 | PROZEDA 1316 SOR-M-PL-200B-G |  |  | 126 | 122 | 123 | 125 | 127 | 130 | 133
EURO | 09140113 | TIEMME SOLAR POMPA GRUBU |  |  | 291 | 282 | 285 | 289 | 293 | 299 | 305
BAYMAK YENİ TİP KOLLEKTÖR HİDROLİK BAĞLANTI KİTLERİ
PERAKENDE SATIŞ FİYATLARI
DÖVİZ CİNSİ | ÜRÜN KODU | ÜRÜN ADI |  |  | KREDİ KARTI | NAKİT | 30 GÜN | 60 GÜN | 90 GÜN | 120 GÜN | 150 GÜN
TL | 09140074 | MANUEL HAVA TAHLIYELI SENSOR KOVANI |  |  | 93.5 | 91 | 92 | 93 | 94 | 96 | 98
TL | 09140075 | OTOMATIK HAVA TAHLIYELI SENSOR KOVANI |  |  | 135 | 131 | 132 | 134 | 136 | 139 | 142
TL | 09140080 | 1K HIDROLIK BAGLANTI KITI |  |  | 63.2 | 61.2 | 61.8 | 62.7 | 63.6 | 64.9 | 66.2
TL | 09140081 | 2K HIDROLIK BAGLANTI KITI |  |  | 79.5 | 77 | 78 | 79 | 80 | 82 | 84
TL | 09140082 | 1K HIDROLIK BAGLANTI KITI MANUEL HAVA TAHLIYELI |  |  | 135 | 131 | 132 | 134 | 136 | 139 | 142
TL | 09140083 | 2K HIDROLIK BAGLANTI KITI MANUEL HAVA TAHLIYELI |  |  | 151 | 147 | 148 | 150 | 152 | 155 | 158
TL | 09140084 | 1K HIDROLIK BAGLANTI KITI OTOMATIK HAVA TAHLIYELI |  |  | 178 | 171 | 173 | 176 | 179 | 183 | 187
TL | 09140085 | 2K HIDROLIK BAGLANTI KITI OTOMATIK HAVA TAHLIYELI |  |  | 194 | 187 | 189 | 192 | 195 | 199 | 203
TL | 09140096 | KMP.OTM.HAVA TAHLIYE KITI |  |  | 54.8 | 53.1 | 53.6 | 54.4 | 55.2 | 56.3 | 57.4
TL | 09140097 | 18x3/4" NIPEL |  |  | 13.7 | 13.3 | 13.4 | 13.6 | 13.8 | 14.1 | 14.4
TL | 09140098 | 18x18 NIPEL |  |  | 10.3 | 9.9 | 10 | 10.2 | 10.4 | 10.6 | 10.8
TL | 09140099 | 18x3-4" DİRSEK |  |  | 22.2 | 21.5 | 21.7 | 22 | 22.3 | 22.7 | 23.2
TL | 09140100 | 18" KOR TAPA |  |  | 10.6 | 10.2 | 10.3 | 10.5 | 10.7 | 10.9 | 11.1
TL | 09140101 | HMF- 05/09-011/16-HB-İZL-L 400 (YP) (U BAĞLANTI FLEXİ) |  |  | 78 | 75 | 76 | 77 | 78 | 80 | 82
TL | 09140102 | HMF- 05/09-011/16-3/4 N-HB-İZL-L 160 (YP) (DÜZ BAĞLANTI FLEXİ) |  |  | 57 | 54.7 | 55.2 | 56 | 56.8 | 57.9 | 59.1
TL | 09140116 | KISA BAGLANTI FLEKSI GK |  |  | 53.8 | 52.1 | 52.6 | 53.4 | 54.2 | 55.3 | 56.4

## ELEGANT GK 30
|  | YÜRÜRLÜĞE GİRİŞ TARİHİ :06/06/2017 |  |  |  |  | İNDEKSE GERİ DÖN |  |  | 30
(2017/05 FİYAT LİSTEMİZ BAZ ALINMIŞTIR.)
KDV HARİÇ PERAKENDE SATIŞ FİYAT LİSTESİ
BU FİYATLARA NAKLİYE ÜCRETLERİ DAHİL DEĞİLDİR, NAKLİYE ÜCRETLERİ VE UYGULAMALARI AYRICA İLAN EDİLİR.
KREDİ KARTI FİYATLARI YALNIZCA ANLAŞMALI BANKALARDA GEÇERLİDİR.
BAYMAK ELEGANT GÜNEŞ KOLLEKTÖRÜ PAKET SİSTEMLERİ
PERAKENDE SATIŞ FİYATLARI
DÖVİZ CİNSİ | ÜRÜN KODU | 1K PK ELEGANT Depo / Seri Sell X / 120 lt/GÜN | Adet | KREDİ KARTI | NAKİT | 30 GÜN | 60 GÜN | 90 GÜN | 120 GÜN | 150 GÜN
TL | 09010475 | 120 LT/G AQUASOLAR ELEGANT SERP. GUNES KOLL. DEPOSU | 1 | 916 | 887 | 896 | 909 | 923 | 941 | 960
TL | 09150268 | SERİ SELLEKTİF KOLL. 2.0 M2 APOLLO E X | 1 | 538 | 521 | 526 | 534 | 542 | 553 | 564
TL | 09140126 | 1K X 100-160LT GK PAKET SİSTEM ŞASESİ | 1 | 372 | 360 | 364 | 369 | 375 | 383 | 391
TL | 09140133 | 1K X Elegant Paket Sistem Bağlantı Kiti | 1 | 284 | 275 | 278 | 282 | 286 | 292 | 298
|  | Paket Fiyatı - TL |  | 2110 | 2043 | 2064 | 2094 | 2126 | 2169 | 2213
EURO | 57675 | Fernox S1 Solar Sıvı | 1 | 35.6 | 34.5 | 34.8 | 35.3 | 35.8 | 36.5 | 37.2
DÖVİZ CİNSİ | ÜRÜN KODU | 1K PK ELEGANT Depo / Seri Sell X / 170 lt/GÜN | Adet | KREDİ KARTI | NAKİT | 30 GÜN | 60 GÜN | 90 GÜN | 120 GÜN | 150 GÜN
TL | 09010476 | 170 LT/G AQUASOLAR ELEGANT SERP. GUNES KOLL. DEPOSU | 1 | 1008 | 975 | 985 | 1000 | 1015 | 1035 | 1056
TL | 09150268 | SERİ SELLEKTİF KOLL. 2.0 M2 APOLLO E X | 1 | 538 | 521 | 526 | 534 | 542 | 553 | 564
TL | 09140126 | 1K X 100-160LT GK PAKET SİSTEM ŞASESİ | 1 | 372 | 360 | 364 | 369 | 375 | 383 | 391
TL | 09140133 | 1K X Elegant Paket Sistem Bağlantı Kiti | 1 | 284 | 275 | 278 | 282 | 286 | 292 | 298
|  | Paket Fiyatı - TL |  | 2202 | 2131 | 2153 | 2185 | 2218 | 2263 | 2309
EURO | 57675 | Fernox S1 Solar Sıvı | 1 | 35.6 | 34.5 | 34.8 | 35.3 | 35.8 | 36.5 | 37.2
DÖVİZ CİNSİ | ÜRÜN KODU | 2K PK ELEGANT Depo / Seri Sell X / 200 lt/GÜN | Adet | KREDİ KARTI | NAKİT | 30 GÜN | 60 GÜN | 90 GÜN | 120 GÜN | 150 GÜN
TL | 09010477 | 200 LT/G AQUASOLAR ELEGANT SERP. GUNES KOLL. DEPOSU | 1 | 1059 | 1025 | 1035 | 1051 | 1067 | 1088 | 1110
TL | 09150268 | SERİ SELLEKTİF KOLL. 2.0 M2 APOLLO E X | 2 | 1076 | 1042 | 1052 | 1068 | 1084 | 1106 | 1128
TL | 09140127 | 2K X 200LT GK PAKET SİSTEM ŞASESİ | 1 | 428 | 415 | 419 | 425 | 431 | 440 | 449
TL | 09140135 | 2K X Elegant Paket Sistem Bağlantı Kiti | 1 | 318 | 307 | 310 | 315 | 320 | 326 | 333
|  | Paket Fiyatı - TL |  | 2881 | 2789 | 2816 | 2859 | 2902 | 2960 | 3020
EURO | 57675 | Fernox S1 Solar Sıvı | 2 | 71.2 | 69 | 69.6 | 70.6 | 71.6 | 73 | 74.4
DÖVİZ CİNSİ | ÜRÜN KODU | 2K PK ELEGANT Depo / Seri Sell X / 300 lt/GÜN | Adet | KREDİ KARTI | NAKİT | 30 GÜN | 60 GÜN | 90 GÜN | 120 GÜN | 150 GÜN
TL | 09010478 | 300 LT/G AQUASOLAR ELEGANT SERP. GUNES KOLL. DEPOSU | 1 | 1203 | 1164 | 1176 | 1194 | 1212 | 1236 | 1261
TL | 09150268 | SERİ SELLEKTİF KOLL. 2.0 M2 APOLLO E X | 2 | 1076 | 1042 | 1052 | 1068 | 1084 | 1106 | 1128
TL | 09140128 | 2K X 300LT GK PAKET SİSTEM ŞASESİ | 1 | 442 | 428 | 432 | 438 | 445 | 454 | 463
TL | 09140135 | 2K X Elegant Paket Sistem Bağlantı Kiti | 1 | 318 | 307 | 310 | 315 | 320 | 326 | 333
|  | Paket Fiyatı - TL |  | 3039 | 2941 | 2970 | 3015 | 3061 | 3122 | 3185
EURO | 57675 | Fernox S1 Solar Sıvı | 2 | 71.2 | 69 | 69.6 | 70.6 | 71.6 | 73 | 74.4
DÖVİZ CİNSİ | ÜRÜN KODU | 1K PK ELEGANT Depo / Seri Sell XL / 170 lt/GÜN | Adet | KREDİ KARTI | NAKİT | 30 GÜN | 60 GÜN | 90 GÜN | 120 GÜN | 150 GÜN
TL | 09010476 | 170 LT/G AQUASOLAR ELEGANT SERP. GUNES KOLL. DEPOSU | 1 | 1008 | 975 | 985 | 1000 | 1015 | 1035 | 1056
TL | 09150269 | SERİ SELLEKTİF KOLL. 2.5 M2 APOLLO E XL | 1 | 625 | 605 | 611 | 620 | 629 | 642 | 655
TL | 09140129 | 1K XL 160LT GK PAKET SİSTEM ŞASESİ | 1 | 403 | 390 | 394 | 400 | 406 | 414 | 422
TL | 09140134 | 1K XL Elegant Paket Sistem Bağlantı Kiti | 1 | 298 | 289 | 292 | 296 | 300 | 306 | 312
|  | Paket Fiyatı - TL |  | 2334 | 2259 | 2282 | 2316 | 2350 | 2397 | 2445
EURO | 57675 | Fernox S1 Solar Sıvı | 2 | 71.2 | 69 | 69.6 | 70.6 | 71.6 | 73 | 74.4
DÖVİZ CİNSİ | ÜRÜN KODU | 2K PK ELEGANT Depo / Seri Sell XL / 200 lt/GÜN | Adet | KREDİ KARTI | NAKİT | 30 GÜN | 60 GÜN | 90 GÜN | 120 GÜN | 150 GÜN
TL | 09010477 | 200 LT/G AQUASOLAR ELEGANT SERP. GUNES KOLL. DEPOSU | 1 | 1059 | 1025 | 1035 | 1051 | 1067 | 1088 | 1110
TL | 09150269 | SERİ SELLEKTİF KOLL. 2.5 M2 APOLLO E XL | 2 | 1250 | 1210 | 1222 | 1240 | 1258 | 1284 | 1310
TL | 09140131 | 2K XL 200LT GK PAKET SİSTEM ŞASESİ | 1 | 460 | 445 | 449 | 456 | 463 | 472 | 481
TL | 09140136 | 2K XL Elegant Paket Sistem Bağlantı Kiti | 1 | 332 | 321 | 324 | 329 | 334 | 341 | 348
|  | Paket Fiyatı - TL |  | 3101 | 3001 | 3030 | 3076 | 3122 | 3185 | 3249
EURO | 57675 | Fernox S1 Solar Sıvı | 2 | 71.2 | 69 | 69.6 | 70.6 | 71.6 | 73 | 74.4
DÖVİZ CİNSİ | ÜRÜN KODU | 2K PK ELEGANT Depo / Seri Sell XL / 300 lt/GÜN | Adet | KREDİ KARTI | NAKİT | 30 GÜN | 60 GÜN | 90 GÜN | 120 GÜN | 150 GÜN
TL | 09010478 | 300 LT/G AQUASOLAR ELEGANT SERP. GUNES KOLL. DEPOSU | 1 | 1203 | 1164 | 1176 | 1194 | 1212 | 1236 | 1261
TL | 09150269 | SERİ SELLEKTİF KOLL. 2.5 M2 APOLLO E XL | 2 | 1250 | 1210 | 1222 | 1240 | 1258 | 1284 | 1310
TL | 09140132 | 2K XL 300LT GK PAKET SİSTEM ŞASESİ | 1 | 477 | 461 | 466 | 473 | 480 | 490 | 500
TL | 09140136 | 2K XL Elegant Paket Sistem Bağlantı Kiti | 1 | 332 | 321 | 324 | 329 | 334 | 341 | 348
|  | Paket Fiyatı - TL |  | 3262 | 3156 | 3188 | 3236 | 3284 | 3351 | 3419
EURO | 57675 | Fernox S1 Solar Sıvı | 2 | 71.2 | 69 | 69.6 | 70.6 | 71.6 | 73 | 74.4
Not:
Fiyat listesi için, Paket Sistemlerde Seri Sellektif Kolektörlerin baz Modeli APOLLO E kullanılmıştır.
Kollektör özellikleri dikkate alınarak paket sistemlerde APOLLO,CONCORDE, ESSENTIAL, ESSENTIAL BLACK ve ADVANCED modelleri de kullanılabilir.
PAKET SİSTEMLERE FERNOX S1 DAHİL DEĞİLDİR

## AQUA SOLAR GK 31
|  | YÜRÜRLÜĞE GİRİŞ TARİHİ :06/06/2017 |  |  |  | İNDEKSE GERİ DÖN |  | 31
(2017/05 FİYAT LİSTEMİZ BAZ ALINMIŞTIR.)
KDV HARİÇ PERAKENDE SATIŞ FİYAT LİSTESİ
BU FİYATLARA NAKLİYE ÜCRETLERİ DAHİL DEĞİLDİR, NAKLİYE ÜCRETLERİ VE UYGULAMALARI AYRICA İLAN EDİLİR.
KREDİ KARTI FİYATLARI YALNIZCA ANLAŞMALI BANKALARDA GEÇERLİDİR.
AQUASOLAR SERİSİ YENİ PAKET SİSTEMLER
ISINMADA VE SICAK SU KULLANIMINDA Bedava Enerji
Estetik görünüm, kolay montaj, yüksek verim ve tartışılmaz kalite güvencesiyle
sizin için en iyi çözümü kullanımınıza sunuyoruz.
BAYMAK AQUASOLAR GÜNEŞ KOLLEKTÖRÜ PAKET SİSTEMLERİ
PERAKENDE SATIŞ FİYATLARI
DÖVİZ CİNSİ | ÜRÜN KODU | 1K PK Emayeli Depo / Seri Sell X / 160 lt | Adet | KREDİ KARTI | NAKİT | 30 GÜN | 60 GÜN | 90 GÜN | 120 GÜN | 150 GÜN
TL | 09010470 | 160 LT AQUASOLAR GUNES KOLL. DEPOSU | 1 | 1197 | 1158 | 1170 | 1188 | 1206 | 1230 | 1255
TL | 09140034 | Depo Aksesuar Kiti | 1 | 73.5 | 71 | 72 | 73 | 74 | 75 | 77
TL | 17100018 | Genleşme Tankı TM 7.5 lt | 1 | 81 | 78 | 79 | 80 | 81 | 83 | 85
TL | 09150268 | SERİ SELLEKTİF KOLL. 2.0 M2 APOLLO E X | 1 | 538 | 521 | 526 | 534 | 542 | 553 | 564
TL | 09140126 | 1K X 100-160LT GK PAKET SİSTEM ŞASESİ | 1 | 372 | 360 | 364 | 369 | 375 | 383 | 391
TL | 09140103 | 1K X Paket Sistem Bağlantı Kiti | 1 | 277 | 268 | 271 | 275 | 279 | 285 | 291
|  | Paket Fiyatı - TL |  | 2538.5 | 2456 | 2482 | 2519 | 2557 | 2609 | 2663
EURO | 57675 | Fernox S1 Solar Sıvı | 2 | 71.2 | 69 | 69.6 | 70.6 | 71.6 | 73 | 74.4
DÖVİZ CİNSİ | ÜRÜN KODU | 2K PK Emayeli Depo / Seri Sell X / 200 lt | Adet | KREDİ KARTI | NAKİT | 30 GÜN | 60 GÜN | 90 GÜN | 120 GÜN | 150 GÜN
TL | 09010471 | 200 LT AQUASOLAR GUNES KOLL. DEPOSU | 1 | 1305 | 1263 | 1276 | 1295 | 1314 | 1340 | 1367
TL | 09140034 | Depo Aksesuar Kiti | 1 | 73.5 | 71 | 72 | 73 | 74 | 75 | 77
TL | 17100018 | Genleşme Tankı TM 7.5 lt | 1 | 81 | 78 | 79 | 80 | 81 | 83 | 85
TL | 09150268 | SERİ SELLEKTİF KOLL. 2.0 M2 APOLLO E X | 2 | 1076 | 1042 | 1052 | 1068 | 1084 | 1106 | 1128
TL | 09140127 | 2K X 200LT GK PAKET SİSTEM ŞASESİ | 1 | 428 | 415 | 419 | 425 | 431 | 440 | 449
TL | 09140105 | 2K X Paket Sistem Bağlantı Kiti | 1 | 312 | 301 | 304 | 309 | 314 | 320 | 326
|  | Paket Fiyatı - TL |  | 3275.5 | 3170 | 3202 | 3250 | 3298 | 3364 | 3432
EURO | 57675 | Fernox S1 Solar Sıvı | 2 | 71.2 | 69 | 69.6 | 70.6 | 71.6 | 73 | 74.4
DÖVİZ CİNSİ | ÜRÜN KODU | 2K PK Emayeli Depo / Seri Sell X / 300 lt | Adet | KREDİ KARTI | NAKİT | 30 GÜN | 60 GÜN | 90 GÜN | 120 GÜN | 150 GÜN
TL | 09010472 | 300 LT AQUASOLAR GUNES KOLL. DEPOSU | 1 | 1683 | 1629 | 1645 | 1670 | 1695 | 1729 | 1764
TL | 09140034 | Depo Aksesuar Kiti | 1 | 73.5 | 71 | 72 | 73 | 74 | 75 | 77
TL | 17100018 | Genleşme Tankı TM 7.5 lt | 1 | 81 | 78 | 79 | 80 | 81 | 83 | 85
TL | 09150268 | SERİ SELLEKTİF KOLL. 2.0 M2 APOLLO E X | 2 | 1076 | 1042 | 1052 | 1068 | 1084 | 1106 | 1128
TL | 09140128 | 2K X 300LT GK PAKET SİSTEM ŞASESİ | 1 | 442 | 428 | 432 | 438 | 445 | 454 | 463
TL | 09140105 | 2K X Paket Sistem Bağlantı Kiti | 1 | 312 | 301 | 304 | 309 | 314 | 320 | 326
|  | Paket Fiyatı - TL |  | 3667.5 | 3549 | 3584 | 3638 | 3693 | 3767 | 3843
EURO | 57675 | Fernox S1 Solar Sıvı | 2 | 71.2 | 69 | 69.6 | 70.6 | 71.6 | 73 | 74.4
DÖVİZ CİNSİ | ÜRÜN KODU | 1K PK Emayeli Depo / Seri Sell XL / 160 lt | Adet | KREDİ KARTI | NAKİT | 30 GÜN | 60 GÜN | 90 GÜN | 120 GÜN | 150 GÜN
TL | 09010470 | 160 LT AQUASOLAR GUNES KOLL. DEPOSU | 1 | 1197 | 1158 | 1170 | 1188 | 1206 | 1230 | 1255
TL | 09140034 | Depo Aksesuar Kiti | 1 | 73.5 | 71 | 72 | 73 | 74 | 75 | 77
TL | 17100018 | Genleşme Tankı TM 7.5 lt | 1 | 81 | 78 | 79 | 80 | 81 | 83 | 85
TL | 09150269 | SERİ SELLEKTİF KOLL. 2.5 M2 APOLLO E XL | 1 | 625 | 605 | 611 | 620 | 629 | 642 | 655
TL | 09140129 | 1K XL 160LT GK PAKET SİSTEM ŞASESİ | 1 | 403 | 390 | 394 | 400 | 406 | 414 | 422
TL | 09140104 | 1K XL Paket Sistem Bağlantı Kiti | 1 | 292 | 283 | 286 | 290 | 294 | 300 | 306
|  | Paket Fiyatı - TL |  | 2671.5 | 2585 | 2612 | 2651 | 2690 | 2744 | 2800
EURO | 57675 | Fernox S1 Solar Sıvı | 2 | 71.2 | 69 | 69.6 | 70.6 | 71.6 | 73 | 74.4
DÖVİZ CİNSİ | ÜRÜN KODU | 1K PK Emayeli Depo / Seri Sell XL / 200 lt | Adet | KREDİ KARTI | NAKİT | 30 GÜN | 60 GÜN | 90 GÜN | 120 GÜN | 150 GÜN
TL | 09010471 | 200 LT AQUASOLAR GUNES KOLL. DEPOSU | 1 | 1305 | 1263 | 1276 | 1295 | 1314 | 1340 | 1367
TL | 09140034 | Depo Aksesuar Kiti | 1 | 73.5 | 71 | 72 | 73 | 74 | 75 | 77
TL | 17100018 | Genleşme Tankı TM 7.5 lt | 1 | 81 | 78 | 79 | 80 | 81 | 83 | 85
TL | 09150269 | SERİ SELLEKTİF KOLL. 2.5 M2 APOLLO E XL | 1 | 625 | 605 | 611 | 620 | 629 | 642 | 655
TL | 09140130 | 1K XL 200LT GK PAKET SİSTEM ŞASESİ | 1 | 404 | 391 | 395 | 401 | 407 | 415 | 423
TL | 09140104 | 1K XL Paket Sistem Bağlantı Kiti | 1 | 292 | 283 | 286 | 290 | 294 | 300 | 306
|  | Paket Fiyatı - TL |  | 2780.5 | 2691 | 2719 | 2759 | 2799 | 2855 | 2913
EURO | 57675 | Fernox S1 Solar Sıvı | 2 | 71.2 | 69 | 69.6 | 70.6 | 71.6 | 73 | 74.4
DÖVİZ CİNSİ | ÜRÜN KODU | 2K PK Emayeli Depo / Seri Sell XL / 200 lt | Adet | KREDİ KARTI | NAKİT | 30 GÜN | 60 GÜN | 90 GÜN | 120 GÜN | 150 GÜN
TL | 09010471 | 200 LT AQUASOLAR GUNES KOLL. DEPOSU | 1 | 1305 | 1263 | 1276 | 1295 | 1314 | 1340 | 1367
TL | 09140034 | Depo Aksesuar Kiti | 1 | 73.5 | 71 | 72 | 73 | 74 | 75 | 77
TL | 17100018 | Genleşme Tankı TM 7.5 lt | 1 | 81 | 78 | 79 | 80 | 81 | 83 | 85
TL | 09150269 | SERİ SELLEKTİF KOLL. 2.5 M2 APOLLO E XL | 2 | 1250 | 1210 | 1222 | 1240 | 1258 | 1284 | 1310
TL | 09140131 | 2K XL 200LT GK PAKET SİSTEM ŞASESİ | 1 | 460 | 445 | 449 | 456 | 463 | 472 | 481
TL | 09140106 | 2K XL Paket Sistem Bağlantı Kiti | 1 | 327 | 316 | 319 | 324 | 329 | 336 | 343
|  | Paket Fiyatı - TL |  | 3496.5 | 3383 | 3417 | 3468 | 3519 | 3590 | 3663
EURO | 57675 | Fernox S1 Solar Sıvı | 2 | 71.2 | 69 | 69.6 | 70.6 | 71.6 | 73 | 74.4
DÖVİZ CİNSİ | ÜRÜN KODU | 2K PK Emayeli Depo / Seri Sell XL / 300 lt | Adet | KREDİ KARTI | NAKİT | 30 GÜN | 60 GÜN | 90 GÜN | 120 GÜN | 150 GÜN
TL | 09010472 | 300 LT AQUASOLAR GUNES KOLL. DEPOSU | 1 | 1683 | 1629 | 1645 | 1670 | 1695 | 1729 | 1764
TL | 09140034 | Depo Aksesuar Kiti | 1 | 73.5 | 71 | 72 | 73 | 74 | 75 | 77
TL | 17100018 | Genleşme Tankı TM 7.5 lt | 1 | 81 | 78 | 79 | 80 | 81 | 83 | 85
TL | 09150269 | SERİ SELLEKTİF KOLL. 2.5 M2 APOLLO E XL | 2 | 1250 | 1210 | 1222 | 1240 | 1258 | 1284 | 1310
TL | 09140132 | 2K XL 300LT GK PAKET SİSTEM ŞASESİ | 1 | 477 | 461 | 466 | 473 | 480 | 490 | 500
TL | 09140106 | 2K XL Paket Sistem Bağlantı Kiti | 1 | 327 | 316 | 319 | 324 | 329 | 336 | 343
|  | Paket Fiyatı - TL |  | 3891.5 | 3765 | 3803 | 3860 | 3917 | 3997 | 4079
EURO | 57675 | Fernox S1 Solar Sıvı | 2 | 71.2 | 69 | 69.6 | 70.6 | 71.6 | 73 | 74.4
Not:
Fiyat listesi için, Paket Sistemlerde Seri Sellektif Kolektörlerin baz Modeli APOLLO E kullanılmıştır.
Kollektör özellikleri dikkate alınarak paket sistemlerde APOLLO,CONCORDE, ESSENTIAL, ESSENTIAL BLACK ve ADVANCED modelleri de kullanılabilir.
PAKET SİSTEMLERE FERNOX S1 DAHİL DEĞİLDİR

## GÜNEŞ KOLL.KİTLER 31s
[6 empty] | İNDEKSE GERİ DÖN |  |  | 31S
Art. Drw. | Parça Kodu | Baymak Parça Adı | 1K HIDROLIK BAGLANTI KITI | 2K HIDROLIK BAGLANTI KITI | 1K HIDROLIK BAGLANTI KITI MANUEL HAVA TAHLIYELI | 2K HIDROLIK BAGLANTI KITI MANUEL HAVA TAHLIYELI | 1K HIDROLIK BAGLANTI KITI OTOMATIK HAVA TAHLIYELI | 2K HIDROLIK BAGLANTI KITI OTOMATIK HAVA TAHLIYELI
Parça Resmi | No. | - | 09140080 | 09140081 | 09140082 | 09140083 | 09140084 | 09140085
| 63 0644 0016 | Ø18 x Ø18 Nipel | - | 2 | - | 2 | - | 2
| 63 0644 0017 | Ø18 x 3/4" Dirsek | 2 | 2 | 1 | 1 | 1 | 1
| 63 0644 0018 | Ø18 x Kör Tapa | 2 | 2 | 2 | 2 | 2 | 2
| 09140074 | Manuel Hava Tahliyeli Sensör Kovanı Ø18 | - | - | 1 | 1 | - | -
| 09140075 | Otomatik Hava Tahliyeli Sensör Kovanı Ø18 | - | - | - | - | 1 | 1
| 63 1124 3001 | U - BAĞLANTI FLEXI | - | - | - | - | - | -
| 63 1124 3002 | DÜZ BAĞLANTI FLEXI | - | - | - | - | - | -

## SANT. HIDR. 32
|  | YÜRÜRLÜĞE GİRİŞ TARİHİ :06/06/2017 |  |  |  |  | İNDEKSE GERİ DÖN |  | 32
(2017/05 FİYAT LİSTEMİZ BAZ ALINMIŞTIR.)
KDV HARİÇ PERAKENDE SATIŞ FİYAT LİSTESİ
BU FİYATLARA NAKLİYE ÜCRETLERİ DAHİL DEĞİLDİR, NAKLİYE ÜCRETLERİ VE UYGULAMALARI AYRICA İLAN EDİLİR.
KREDİ KARTI FİYATLARI YALNIZCA ANLAŞMALI BANKALARDA GEÇERLİDİR.
SANTRİFÜJ POMPALI AQUA PRESS PAKET DENGE TANKLI HİDROFORLAR
PERAKENDE SATIŞ FİYATLARI
DÖVİZ CİNSİ | ÜRÜN KODU | KAT / DAİRE | MAMUL ADI | Tank Hacmi | KREDİ KARTI | NAKİT | 30 GÜN | 60 GÜN | 90 GÜN | 120 GÜN | 150 GÜN
TL | 01020037 | 4-6 KAT / 16-12 DAİRE | 1K 45/50 Trifaze Güç= 1x2 HP 2.9-4 Atü | 50 lt | 1390 | 1346 | 1359 | 1379 | 1400 | 1428 | 1457
TL | 01020038 | 4-6 KAT / 16-12 DAİRE | 1K 45/50 Monofaze Güç=1x2 HP 2.9-4 Atü | 50 lt | 1364 | 1321 | 1334 | 1354 | 1374 | 1401 | 1429
TL | 01020039 | 5-8 KAT / 30-18 DAİRE | 1K 55/100 Trifaze Güç=1x3 HP 4-6 Atü | 80 lt | 1924 | 1862 | 1881 | 1909 | 1938 | 1977 | 2017
TL | 01020234 | 6-8 KAT/ 100-50 DAİRE | 1K 55/200 Trifaze Güç=1x5.5 HP 4-5,5 Atü | 100 lt | 2070 | 2004 | 2024 | 2054 | 2085 | 2127 | 2170
TL | 01020040 | 7-15 KAT / 30-16 DAİRE | 1K 90/100 Trifaze Güç=1x5.5 HP 6-8 Atü | 100 lt | 2445 | 2367 | 2391 | 2427 | 2463 | 2512 | 2562
TL | 01020041 | 4-6 KAT / 40-30 DAİRE | 2K 45/50 Trifaze Güç=2x2 HP 2.9-4 Atü | 100 lt | 3327 | 3221 | 3253 | 3302 | 3352 | 3419 | 3487
TL | 01020042 | 6-8 KAT / 60-50 DAİRE | 2K 55/100 Trifaze Güç=2x3 HP 4-6 Atü | 200 lt | 4744 | 4592 | 4638 | 4708 | 4779 | 4875 | 4973
TL | 01020235 | 6-8 KAT/ 200-100 DAİRE | 2K 55/200 Trifaze Güç=2x5.5 HP 4-5,5 Atü | 200 lt | 6115 | 5920 | 5979 | 6069 | 6160 | 6283 | 6409
TL | 01020043 | 10-15 KAT / 85-60 DAİRE | 2K 90/100 Trifaze Güç=2x5 HP 6-8 Atü | 200 lt | 5809 | 5625 | 5681 | 5766 | 5852 | 5969 | 6088
TL | 01020044 | 6-8 KAT / 100-90 DAİRE | 3K 55/100 Trifaze Güç=3x3 HP 4-6 Atü | 200 lt | 6705 | 6492 | 6557 | 6655 | 6755 | 6890 | 7028
TL | 01020236 | 6-8 KAT/ 300-150 DAİRE | 3K 55/200 Trifaze Güç=3x5.5 HP 4-5,5 Atü | 300 lt | 8508 | 8237 | 8319 | 8444 | 8571 | 8742 | 8917
TL | 01020045 | 10-15 KAT / 150-200 DAİRE | 3K 90/100 Trifaze Güç=3x5,5 HP 6-8 Atü | 300 lt | 8247 | 7984 | 8064 | 8185 | 8308 | 8474 | 8643
1K modellerinde hidrofor grubu denge tankının üzerine monteli ve tankın tüm bağlantıları yapılmış şekilde teslim edilir.
2K ve 3K modellerinde denge tankı ve bağlantı hortumu hidrofor seti ile beraber verilir. Tümü paket halinde fiyata dahildir.
Elektronik Sıra Kontrollu Pano İstendiğinde Fiyat Farkı
DÖVİZ CİNSİ | ÜRÜN KODU |  |  |  | KREDİ KARTI | NAKİT | 30 GÜN | 60 GÜN | 90 GÜN | 120 GÜN | 150 GÜN
TL | ESK 2 KM | 2 K MONOFAZE MODELLERDE |  |  | 160 | 155 | 157 | 159 | 161 | 164 | 167
TL | ESK 2KT | 2 K TRİFAZE MODELLERDE |  |  | 176 | 169 | 171 | 174 | 177 | 181 | 185
TL | ESK 3KT | 3 K TRİFAZE MODELLERDE |  |  | 119 | 115 | 116 | 118 | 120 | 122 | 124
Yangın Hidroforu İstendiğinde (Yatay çok kademeli hidr.için) Fiyat Farkı
DÖVİZ CİNSİ | ÜRÜN KODU |  |  |  | KREDİ KARTI | NAKİT | 30 GÜN | 60 GÜN | 90 GÜN | 120 GÜN | 150 GÜN
TL | YH TM | TÜM MODELLERDE ----- (1K MODELLERİ HARİÇ) |  |  | 131 | 127 | 128 | 130 | 132 | 135 | 138
TL | YH 1K | 1K MODELLERDE |  |  | 282 | 273 | 276 | 280 | 284 | 290 | 296
SEVİYE FLATÖRÜ PAREKENDE SATIŞ FİYATLARI
DÖVİZ CİNSİ | ÜRÜN KODU |  |  |  | KREDİ KARTI | NAKİT | 30 GÜN | 60 GÜN | 90 GÜN | 120 GÜN | 150 GÜN
TL | 19210003 | 2 METRE KABLOLU FLATÖR |  |  | 20 | 18.8 | 19 | 19.3 | 19.6 | 20 | 20.4
TL | 19210004 | 3 METRE KABLOLU FLATÖR |  |  | 21 | 19.9 | 20.1 | 20.4 | 20.7 | 21.1 | 21.5
TL | 19210001 | 5 METRE KABLOLU FLATÖR |  |  | 27 | 25.3 | 25.6 | 26 | 26.4 | 26.9 | 27.4
TL | 19210002 | 10 METRE KABLOLU FLATÖR |  |  | 41 | 39.5 | 39.9 | 40.5 | 41.1 | 41.9 | 42.7

## SANT. HIDR.(TANKSIZ) 33
|  | YÜRÜRLÜĞE GİRİŞ TARİHİ :06/06/2017 |  |  | İNDEKSE GERİ DÖN |  | 33
(2017/05 FİYAT LİSTEMİZ BAZ ALINMIŞTIR.)
KDV HARİÇ PERAKENDE SATIŞ FİYAT LİSTESİ
BU FİYATLARA NAKLİYE ÜCRETLERİ DAHİL DEĞİLDİR, NAKLİYE ÜCRETLERİ VE UYGULAMALARI AYRICA İLAN EDİLİR.
KREDİ KARTI FİYATLARI YALNIZCA ANLAŞMALI BANKALARDA GEÇERLİDİR.
SANTRİFÜJ POMPALI AQUA PRESS PAKET KÜRESİZ HİDROFORLAR
PERAKENDE SATIŞ FİYATLARI
DÖVİZ CİNSİ | ÜRÜN KODU | ÜRÜN ADI | KREDİ KARTI | NAKİT | 30 GÜN | 60 GÜN | 90 GÜN | 120 GÜN | 150 GÜN
TL | 01030001 | 1K 45/50 ( 7 - 16 Daire ) 4 Kat Trifaze | 1172 | 1135 | 1146 | 1163 | 1180 | 1204 | 1228
TL | 01030002 | 1K 45/50 ( 7 - 16 Daire ) 4 Kat Monofaze | 1148 | 1111 | 1122 | 1139 | 1156 | 1179 | 1203
TL | 01030003 | 1K 55/100 ( 16 - 26 Daire ) 8 Kat Trifaze | 1642 | 1590 | 1606 | 1630 | 1654 | 1687 | 1721
TL | 01030043 | 1K 55/200 TD.SANT.KÜRESİZ HİDR | 1782 | 1725 | 1742 | 1768 | 1795 | 1831 | 1868
TL | 01030004 | 1K 90/100 ( 25 - 35 Daire ) 14 Kat Trifaze | 2118 | 2050 | 2071 | 2102 | 2134 | 2177 | 2221
TL | 01030005 | 2K 45/50 ( 22 - 30 Daire ) 4 Kat Trifaze | 3041 | 2944 | 2973 | 3018 | 3063 | 3124 | 3186
TL | 01030006 | 2K 55/100 ( 35 - 55 Daire ) 8 Kat Trifaze | 4206 | 4071 | 4112 | 4174 | 4237 | 4322 | 4408
TL | 01030044 | 2K 55/200 TD.SANT.KÜRESİZ HİDR | 5577 | 5399 | 5453 | 5535 | 5618 | 5730 | 5845
TL | 01030007 | 2K 90/100 ( 50 - 70 Daire ) 14 Kat Trifaze | 5271 | 5104 | 5155 | 5232 | 5310 | 5416 | 5524
TL | 01030008 | 3K 55/100 ( 70 - 105 Daire ) 8 Kat Trifaze | 6167 | 5971 | 6031 | 6121 | 6213 | 6337 | 6464
TL | 01030045 | 3K 55/200 TD.SANT.KÜRESİZ HİDR | 7902 | 7650 | 7727 | 7843 | 7961 | 8120 | 8282
TL | 01030009 | 3K 90/100 ( 100 - 120 Daire ) 14 Kat Trifaze | 7865 | 7615 | 7691 | 7806 | 7923 | 8081 | 8243
JOKER POMPALI KÜRESİZ YANGIN HİDROFORLARI
PERAKENDE SATIŞ FİYATLARI
DÖVİZ CİNSİ | ÜRÜN KODU | ÜRÜN ADI | KREDİ KARTI | NAKİT | 30 GÜN | 60 GÜN | 90 GÜN | 120 GÜN | 150 GÜN
TL | 01040037 | 2K 80/300 TD ( KV 6/11) Joker Pompalı Yangın Hidroforu | 15408 | 14918 | 15067 | 15293 | 15522 | 15832 | 16149
TL | 01040017 | 2K 80/400 TD ( KV 6/11) Joker Pompalı Yangın Hidroforu | 18021 | 17449 | 17623 | 17887 | 18155 | 18518 | 18888
TL | 01040055 | 3K 80/400 TD KV 6/11T Joker P. Sesli Işıklı Uyarı Sis. YH | 24846 | 24056 | 24297 | 24661 | 25031 | 25532 | 26043
TL | 01040040 | 3K 80/400 TD 1KV 6/11 Joker Pompalı Yangın Hidroforu | 24878 | 24087 | 24328 | 24693 | 25063 | 25564 | 26075
TL | 01030040 | 3K 80/400 TD 1KV 6/11 Joker P. Elektronik Sıra KP YH | 24875 | 24084 | 24325 | 24690 | 25060 | 25561 | 26072

## YANGIN HIDR. 34
|  | YÜRÜRLÜĞE GİRİŞ TARİHİ :06/06/2017 |  |  |  |  | İNDEKSE GERİ DÖN |  | 34
(2017/05 FİYAT LİSTEMİZ BAZ ALINMIŞTIR.)
KDV HARİÇ PERAKENDE SATIŞ FİYAT LİSTESİ
BU FİYATLARA NAKLİYE ÜCRETLERİ DAHİL DEĞİLDİR, NAKLİYE ÜCRETLERİ VE UYGULAMALARI AYRICA İLAN EDİLİR.
KREDİ KARTI FİYATLARI YALNIZCA ANLAŞMALI BANKALARDA GEÇERLİDİR.
BAYMAK KÜRESİZ SANTRİFÜJ POMPALI YANGIN VE KULLANIM SUYU HİDROFORLARI
PERAKENDE SATIŞ FİYATLARI
DÖVİZ CİNSİ | ÜRÜN KODU | KAT / DAİRE | ÜRÜN ADI |  | KREDİ KARTI | NAKİT | 30 GÜN | 60 GÜN | 90 GÜN | 120 GÜN | 150 GÜN
TL | 01030013 | 7-15 KAT / 100-60 DAİRE | 1 K 80/300 TD Güç= 1x10 HP 6.5-8.5 Atü |  | 5101 | 4939 | 4988 | 5063 | 5139 | 5242 | 5347
TL | 01030015 | 8-18 KAT / 150-80 DAİRE | 1 K 80/400 TD Güç= 1x15 HP 6.8-9.2 Atü |  | 6374 | 6171 | 6233 | 6326 | 6421 | 6549 | 6680
TL | 01030017 | 7-15 KAT / 200-120 DAİRE | 2 K 80/300 TD Güç= 2x10 HP 6.5-8.5 Atü |  | 11767 | 11392 | 11506 | 11679 | 11854 | 12091 | 12333
TL | 01030019 | 8-18 KAT / 300-160 DAİRE | 2 K 80/400 TD Güç= 2x15 HP 6.8-9.2 Atü |  | 14227 | 13774 | 13912 | 14121 | 14333 | 14620 | 14912
TL | 01030021 | 7-15 KAT / 300-180 DAİRE | 3 K 80/300 TD Güç= 3x10 HP 6.5-8.5 Atü |  | 17413 | 16859 | 17028 | 17283 | 17542 | 17893 | 18251
TL | 01030025 | 8-18 KAT / 400-250 DAİRE | 3 K 80/400 TD Güç= 3x15 HP 6.8-9.2 Atü |  | 21193 | 20519 | 20724 | 21035 | 21351 | 21778 | 22214
Yukarıda bulunan hidroforlar yangın hidroforu olarak sipariş edilecekse bütün çeşitler için S-100 denge tankı ve 1" bağlantı seti alınması yeterli olacaktır.
BAYMAK DİKEY MİLLİ YANGIN VE KULLANIM SUYU HİDROFORLARI
DÖVİZ CİNSİ | ÜRÜN KODU | KAT / DAİRE | ÜRÜN ADI |  | KREDİ KARTI | NAKİT | 30 GÜN | 60 GÜN | 90 GÜN | 120 GÜN | 150 GÜN
TL | 01040131 | 10-30 m3/h / 90-60 mSS | 2KVC 80/12 T YANGIN HIDROFORU (D.TANKSIZ) |  | 5512 | 5337 | 5390 | 5471 | 5553 | 5664 | 5777
TL | 01040132 | 10-30 m3/h / 90-60 mSS | 2KVC 80/12 T JOKER POM. YANGIN HIDROFORU (D.TANKSIZ) |  | 8272 | 8009 | 8089 | 8210 | 8333 | 8500 | 8670
Yukarıda bulunan hidroforlar yangın hidroforu olarak sipariş edilecekse bütün çeşitler için S-100 denge tankı ve 1" bağlantı seti alınması yeterli olacaktır.
Bu model için yangın hidroforu fiyat farkına gerek yoktur.
Elektronik Sıra Kontrollu Pano İstendiğinde Fiyat Farkı
DÖVİZ CİNSİ | ÜRÜN KODU | ÜRÜN ADI |  |  | KREDİ KARTI | NAKİT | 30 GÜN | 60 GÜN | 90 GÜN | 120 GÜN | 150 GÜN
TL | ESK 2KT | 2 K TRİFAZE MODELLERDE |  |  | 176 | 169 | 171 | 174 | 177 | 181 | 185
TL | ESK 3KT | 3 K TRİFAZE MODELLERDE |  |  | 119 | 115 | 116 | 118 | 120 | 122 | 124
Yangın Hidroforu İstendiğinde (Küresiz Santrifüj Pompalı Hidroforlar İçin) Fiyat Farkı
DÖVİZ CİNSİ | ÜRÜN KODU | ÜRÜN ADI |  |  | KREDİ KARTI | NAKİT | 30 GÜN | 60 GÜN | 90 GÜN | 120 GÜN | 150 GÜN
TL | YH TM | TÜM MODELLERDE ----- |  |  | 131 | 127 | 128 | 130 | 132 | 135 | 138
BAYMAK HİDROFOR DENGE TANKLARI
PERAKENDE SATIŞ FİYATLARI
DÖVİZ CİNSİ | ÜRÜN KODU | ÜRÜN ADI | Kapasite (Lt.) | Max. İşletme Basıncı(Bar) | KREDİ KARTI | NAKİT | 30 GÜN | 60 GÜN | 90 GÜN | 120 GÜN | 150 GÜN
TL | 17200011 | S - 100 | 100 | 10 | 256 | 248 | 250 | 254 | 258 | 263 | 268
Yangın Hidroforları İçin Sesli ve Işıklı Uyarı Sistemi Fiyat Farkı
TL | SIUS | TÜM MODELLERDE ----- |  |  | 128 | 124 | 125 | 127 | 129 | 132 | 135
BAĞLANTI SETİ
PERAKENDE SATIŞ FİYATLARI
DÖVİZ CİNSİ | ÜRÜN KODU | ÜRÜN ADI |  |  | KREDİ KARTI | NAKİT | 30 GÜN | 60 GÜN | 90 GÜN | 120 GÜN | 150 GÜN
TL | 09100001 | BAĞLANTI SETİ 1" |  |  | 57.3 | 55.4 | 56 | 56.8 | 57.7 | 58.9 | 60.1
TL | 09100002 | BAĞLANTI SETİ 1 1/4" |  |  | 118 | 114 | 115 | 117 | 119 | 121 | 123
TL | 09100003 | BAĞLANTI SETİ 1 1/2" |  |  | 152 | 148 | 149 | 151 | 153 | 156 | 159
TL | 09100004 | BAĞLANTI SETİ 2" |  |  | 220 | 213 | 215 | 218 | 221 | 225 | 230

## JET HIDR. 35
|  | YÜRÜRLÜĞE GİRİŞ TARİHİ :06/06/2017 |  |  |  |  | İNDEKSE GERİ DÖN |  | 35
(2017/05 FİYAT LİSTEMİZ BAZ ALINMIŞTIR.)
KDV HARİÇ PERAKENDE SATIŞ FİYAT LİSTESİ
BU FİYATLARA NAKLİYE ÜCRETLERİ DAHİL DEĞİLDİR, NAKLİYE ÜCRETLERİ VE UYGULAMALARI AYRICA İLAN EDİLİR.
KREDİ KARTI FİYATLARI YALNIZCA ANLAŞMALI BANKALARDA GEÇERLİDİR.
BAYMAK JET SERİSİ 20 LİTRE TANKLI PAKET HİDROFORLAR
PERAKENDE SATIŞ FİYATLARI
DÖVİZ CİNSİ | ÜRÜN KODU | KAT | DAİRE | ÜRÜN ADI | KREDİ KARTI | NAKİT | 30 GÜN | 60 GÜN | 90 GÜN | 120 GÜN | 150 GÜN
TL | 01050050 | 3 KAT | 4DAİRE | JET 82M Güç=0.8 HP 2-3.5 Atü | 609 | 589 | 595 | 604 | 613 | 625 | 638
TL | 01050051 | 4 KAT | 4-5 DAİRE | JET 102 M Güç=1 HP 2.5-4 Atü | 675 | 653 | 660 | 670 | 680 | 694 | 708
TL | 01050058 | 7 KAT | 7 DAİRE | JET 112 M Güç=1,36 HP 3.5-5 Atü | 833 | 807 | 815 | 827 | 839 | 856 | 873
BAYMAK JET SERİSİ 50 LİTRE TANKLI PAKET HİDROFORLAR
PERAKENDE SATIŞ FİYATLARI
DÖVİZ CİNSİ | ÜRÜN KODU | KAT | DAİRE | ÜRÜN ADI | KREDİ KARTI | NAKİT | 30 GÜN | 60 GÜN | 90 GÜN | 120 GÜN | 150 GÜN
TL | 01050052 | 3 KAT | 4DAİRE | JET 82 M Güç=0.8 HP 2-3.5 Atü | 717 | 693 | 700 | 711 | 722 | 736 | 751
TL | 01050053 | 4 KAT | 4-5 DAİRE | JET 102 M Güç=1 HP 2.5-4 Atü | 778 | 753 | 761 | 772 | 784 | 800 | 816
TL | 01050059 | 7 KAT | 7 DAİRE | JET 112 M Güç=1,36 HP 3.5-5 Atü | 933 | 903 | 912 | 926 | 940 | 959 | 978
TL | 01050060 | 7 KAT | 7 DAİRE | JET 112 T Güç=1,36 HP 3.5-5 Atü | 915 | 886 | 895 | 908 | 922 | 940 | 959
TL | 01050054 | 6 KAT | 12 DAİRE | JET 151M Güç=1,5 HP 3-5 Atü | 1390 | 1346 | 1359 | 1379 | 1400 | 1428 | 1457
TL | 01050056 | 7 KAT | 15 DAİRE | JET 251M Güç=2,5 HP 3-5 Atü | 1538 | 1488 | 1503 | 1526 | 1549 | 1580 | 1612
TL | 01050055 | 6 KAT | 12 DAİRE | JET 151T Güç=1,5 HP 3.7-5 Atü | 1349 | 1306 | 1319 | 1339 | 1359 | 1386 | 1414
TL | 01050057 | 7 KAT | 15 DAİRE | JET 251T Güç=2,5 HP 3.7-5 Atü | 1469 | 1422 | 1436 | 1458 | 1480 | 1510 | 1540
BAYMAK JETINOX SERİSİ 20 LİTRE TANKLI PAKET HİDROFORLAR
PERAKENDE SATIŞ FİYATLARI
DÖVİZ CİNSİ | ÜRÜN KODU | KAT | DAİRE | ÜRÜN ADI | KREDİ KARTI | NAKİT | 30 GÜN | 60 GÜN | 90 GÜN | 120 GÜN | 150 GÜN
TL | 02030077 | 3 KAT | 4 DAİRE | JETİNOX 82 M Güç= 0,8 HP 2-3.5 Atü | 792 | 766 | 774 | 786 | 798 | 814 | 830
TL | 02030078 | 4 KAT | 4-5 DAİRE | JETİNOX 102 M Güç=1 HP 2.5-4 Atü | 872 | 844 | 852 | 865 | 878 | 896 | 914
TL | 02030079 | 7 KAT | 7 DAİRE | JETİNOX 112 M Güç=1,36 HP 3.5-5 Atü | 899 | 870 | 879 | 892 | 905 | 923 | 941
BAYMAK JETINOX SERİSİ 50 LİTRE TANKLI PAKET HİDROFORLAR
PERAKENDE SATIŞ FİYATLARI
DÖVİZ CİNSİ | ÜRÜN KODU | KAT | DAİRE | ÜRÜN ADI | KREDİ KARTI | NAKİT | 30 GÜN | 60 GÜN | 90 GÜN | 120 GÜN | 150 GÜN
TL | 02030080 | 3 KAT | 4 DAİRE | JETİNOX 82 M Güç=0,8 HP 2-3.5 Atü | 872 | 844 | 852 | 865 | 878 | 896 | 914
TL | 02030081 | 4 KAT | 4-5 DAİRE | JETİNOX 102 M Güç=1 HP 2.5-4 Atü | 954 | 924 | 933 | 947 | 961 | 980 | 1000
TL | 02030082 | 7 KAT | 7 DAİRE | JETİNOX 112 M Güç=1,36 HP 3.5-5 Atü | 982 | 950 | 960 | 974 | 989 | 1009 | 1029
TL | 02030083 | 7 KAT | 7 DAİRE | JETİNOX 112 T Güç=1,36 HP 3.5-5 Atü | 1015 | 982 | 992 | 1007 | 1022 | 1042 | 1063
JET POMPALI PAKET HİDROFORLAR İÇİN KORUMA PANOLARI
PERAKENDE SATIŞ FİYATLARI
DÖVİZ CİNSİ | ÜRÜN KODU | ÜRÜN ADI |  |  | KREDİ KARTI | NAKİT | 30 GÜN | 60 GÜN | 90 GÜN | 120 GÜN | 150 GÜN
TL | 03010008 | JET 251 MN HİD. PANO |  |  | 131 | 127 | 128 | 130 | 132 | 135 | 138
TL | 03010009 | JET 112 T HİDROFOR PANOSU |  |  | 112 | 108 | 109 | 111 | 113 | 115 | 117
TL | 03010010 | JET 151 T HİDROFOR PANOSU |  |  | 112 | 108 | 109 | 111 | 113 | 115 | 117
TL | 03010011 | JET 251 T HİDROFOR PANOSU |  |  | 131 | 127 | 128 | 130 | 132 | 135 | 138
TL | 03010012 | JET 82 MN HİDROFOR PANOSU |  |  | 131 | 127 | 128 | 130 | 132 | 135 | 138
TL | 03010013 | JET 102 MN HİDROFOR PANOSU |  |  | 131 | 127 | 128 | 130 | 132 | 135 | 138
TL | 03010014 | JET 112 M HİDROFOR PANOSU |  |  | 131 | 127 | 128 | 130 | 132 | 135 | 138
TL | 03010015 | JET 151 MN HİDROFOR PANOSU |  |  | 131 | 127 | 128 | 130 | 132 | 135 | 138
TL | 03010018 | JETİNOX 112 T PANO |  |  | 85 | 82 | 83 | 84 | 85 | 87 | 89
Trifaze kat hidroforlarıyla beraber koruma panosu sipariş etmeyi unutmayınız.
Monofaze tiplerde özellikle 1,5 HP ve daha yüksek güçlerde koruma panosu tavsiye edilir.

## 2 JET& EURO HIDR. 36
|  | YÜRÜRLÜĞE GİRİŞ TARİHİ :06/06/2017 |  |  |  |  | İNDEKSE GERİ DÖN |  | 36
(2017/05 FİYAT LİSTEMİZ BAZ ALINMIŞTIR.)
KDV HARİÇ PERAKENDE SATIŞ FİYAT LİSTESİ
BU FİYATLARA NAKLİYE ÜCRETLERİ DAHİL DEĞİLDİR, NAKLİYE ÜCRETLERİ VE UYGULAMALARI AYRICA İLAN EDİLİR.
KREDİ KARTI FİYATLARI YALNIZCA ANLAŞMALI BANKALARDA GEÇERLİDİR.
BAYMAK 2JET & JETINOX SERİSİ 100 LİTRE TANKLI PAKET HİDROFORLAR
PERAKENDE SATIŞ FİYATLARI
DÖVİZ CİNSİ | ÜRÜN KODU | KAT | DAİRE | ÜRÜN ADI | KREDİ KARTI | NAKİT | 30 GÜN | 60 GÜN | 90 GÜN | 120 GÜN | 150 GÜN
TL | 01050065 | 4 KAT | 8-10 DAİRE | 2JET 102 M Güç=2*1 HP 2.5-4 Atü | 2578 | 2496 | 2521 | 2559 | 2597 | 2649 | 2702
TL | 01050068 | 8 KAT | 32 DAİRE | 2JET 251 M Güç=2*2,5 HP 3-5 Atü | 4159 | 4027 | 4067 | 4128 | 4190 | 4274 | 4359

## KAT HIDR. 37
|  | YÜRÜRLÜĞE GİRİŞ TARİHİ :06/06/2017 |  |  |  | İNDEKSE GERİ DÖN |  | 37
(2017/05 FİYAT LİSTEMİZ BAZ ALINMIŞTIR.)
KDV HARİÇ PERAKENDE SATIŞ FİYAT LİSTESİ
BU FİYATLARA NAKLİYE ÜCRETLERİ DAHİL DEĞİLDİR, NAKLİYE ÜCRETLERİ VE UYGULAMALARI AYRICA İLAN EDİLİR.
KREDİ KARTI FİYATLARI YALNIZCA ANLAŞMALI BANKALARDA GEÇERLİDİR.
BAYMAK PKM SERİSİ- PERİFERİK POMPALI PAKET HİDROFORU
PERAKENDE SATIŞ FİYATLARI
DÖVİZ CİNSİ | ÜRÜN KODU | KAT / DAİRE | ÜRÜN ADI | KREDİ KARTI | NAKİT | 30 GÜN | 60 GÜN | 90 GÜN | 120 GÜN | 150 GÜN
TL | 01090006 | 1 KAT / 1-2 DAİRE | PKM 60 Güç=0,4 HP 1.5-2.5 Atü | 438 | 424 | 428 | 434 | 441 | 450 | 459
TL | 01090007 | 2 KAT / 4 DAİRE | PKM 100 Güç=0,8 HP 2.5-4 Atü | 643 | 623 | 629 | 638 | 648 | 661 | 674
BAYMAK DP SERİSİ EJEKTÖRLÜ DERİN KUYU HİDROFORLARI
PERAKENDE SATIŞ FİYATLARI
DÖVİZ CİNSİ | ÜRÜN KODU |  | ÜRÜN ADI | KREDİ KARTI | NAKİT | 30 GÜN | 60 GÜN | 90 GÜN | 120 GÜN | 150 GÜN
TL | 02020030 |  | DP 151 M HİDROFOR 1,5 HP (50 LT TANKLI) | 1421 | 1375 | 1389 | 1410 | 1431 | 1460 | 1489
TL | 02020031 |  | DP 251 M HİDROFOR 2,5 HP ( 50 LT TANKLI) | 1595 | 1545 | 1560 | 1583 | 1607 | 1639 | 1672
TL | 02020032 |  | DP 251 T HİDROFOR 2,5 HP ( 50 LT TANKLI) | 1806 | 1749 | 1766 | 1792 | 1819 | 1855 | 1892
ENJEKTÖR TİPLERİ
E 30 20-27 mt. Arası emişler için
* Ejektör hidrofor fiyatının içine dahil edilmiştir.
* Trifaze hidroforlar ile beraber koruma pamosu sipariş etmeyi unutmayınız.
* Monofaze modellerde yüksek kapasiteye sahip olması nedeni ile koruma panosu tavsiye edilir.
EURO-EUROINOX SERİSİ 20 LT TANKLI MODELLER
BAYMAK SÜPER SESSİZ VİLLA HİDROFORLARI
PERAKENDE SATIŞ FİYATLARI
DÖVİZ CİNSİ | ÜRÜN KODU | KAT / DAİRE | ÜRÜN ADI | KREDİ KARTI | NAKİT | 30 GÜN | 60 GÜN | 90 GÜN | 120 GÜN | 150 GÜN
TL | 02030084 | 2 KAT / 2 DAİRE | EURO 25/30 M Güç=0,5 HP 1,5-3 Atü | 921 | 891 | 900 | 914 | 928 | 947 | 966
EURO-EUROINOX SERİSİ 50 LT TANKLI MODELLER
BAYMAK SÜPER SESSİZ VİLLA HİDROFORLARI
PERAKENDE SATIŞ FİYATLARI
DÖVİZ CİNSİ | ÜRÜN KODU | KAT / DAİRE | ÜRÜN ADI | KREDİ KARTI | NAKİT | 30 GÜN | 60 GÜN | 90 GÜN | 120 GÜN | 150 GÜN
TL | 02030074 | 4 KAT / 8 DAİRE | EURO 40/50 M Güç=1,1 HP 3-5 Atü | 1242 | 1203 | 1215 | 1233 | 1251 | 1276 | 1302
TL | 02030075 | 8 KAT / 8 DAİRE | EURO 50/50 M Güç=1,36 HP 4-6 atü | 1296 | 1254 | 1267 | 1286 | 1305 | 1331 | 1358
TL | 02030076 | 8 KAT / 8 DAİRE | EUROINOX 50/50 M Güç=1,36 HP 4-6 Atü | 1390 | 1346 | 1359 | 1379 | 1400 | 1428 | 1457

## KVC HIDR. 38
|  | YÜRÜRLÜĞE GİRİŞ TARİHİ :06/06/2017 |  |  |  |  | İNDEKSE GERİ DÖN |  | 38
(2017/05 FİYAT LİSTEMİZ BAZ ALINMIŞTIR.)
KDV HARİÇ PERAKENDE SATIŞ FİYAT LİSTESİ
BU FİYATLARA NAKLİYE ÜCRETLERİ DAHİL DEĞİLDİR, NAKLİYE ÜCRETLERİ VE UYGULAMALARI AYRICA İLAN EDİLİR.
KREDİ KARTI FİYATLARI YALNIZCA ANLAŞMALI BANKALARDA GEÇERLİDİR.
BAYMAK KVC SERİSİ DİKEY ÇOK KADEMELİ HİDROFORLAR
PERAKENDE SATIŞ FİYATLARI
DÖVİZ CİNSİ | ÜRÜN KODU | KAT | ÜRÜN ADI | Tank Hacmi | KREDİ KARTI | NAKİT | 30 GÜN | 60 GÜN | 90 GÜN | 120 GÜN | 150 GÜN
TEK POMPALI MODELLER
TL | 01070110 | 5 KAT / 11 DAİRE | 1KVC 30/80 M GÜÇ= 1x1,1 HP 2.8-4 Atü | 100 lt | 1800 | 1743 | 1760 | 1786 | 1813 | 1849 | 1886
TL | 01070111 | 5 KAT / 11 DAİRE | 1KVC 30/80 T GÜÇ= 1x1,1 HP 2.8-4 Atü | 100 lt | 1743 | 1687 | 1704 | 1730 | 1756 | 1791 | 1827
TL | 01070114 | 6-7 KAT / 12-8 DAİRE | 1KVC 40/80 M GÜÇ= 1x1,36 HP 3.7-5 Atü | 100 lt | 1859 | 1800 | 1818 | 1845 | 1873 | 1910 | 1948
TL | 01070115 | 6-7 KAT / 12-8 DAİRE | 1KVC 40/80 T GÜÇ= 1x1,36 HP 3.7-5 Atü | 100 lt | 1795 | 1738 | 1755 | 1781 | 1808 | 1844 | 1881
TL | 01070116 | 6-10 KAT / 20-10 DAİRE | 1KVC 45/80 M GÜÇ= 1x1,5 HP 4.5-6 Atü | 100 lt | 2136 | 2068 | 2089 | 2120 | 2152 | 2195 | 2239
TL | 01070117 | 6-10 KAT / 20-10 DAİRE | 1 KVC 45/80 T GÜÇ= 1x1,5 HP 4.5-6 Atü | 100 lt | 1952 | 1889 | 1908 | 1937 | 1966 | 2005 | 2045
TL | 01070119 | 8-11 KAT / 18-15 DAİRE | 1KVC 55/80 M GÜÇ= 1x2 HP 5.5-7 Atü | 100 lt | 2188 | 2118 | 2139 | 2171 | 2204 | 2248 | 2293
TL | 01070120 | 8-11 KAT / 18-15 DAİRE | 1KVC 55/80 T GÜÇ= 1x2 HP 5.5-7 Atü | 100 lt | 1993 | 1930 | 1949 | 1978 | 2008 | 2048 | 2089
TL | 01070122 | 10-14 KAT / 20-15 DAİRE | 1KVC 65/80 T GÜÇ= 1x3 HP 6.5-8 Atü | 100 lt | 2077 | 2011 | 2031 | 2061 | 2092 | 2134 | 2177
TL | 01070112 | 5 KAT / 30 DAİRE | 1KVC 35/120 M GÜÇ= 1x1,5 HP 2.8-4.5 Atü | 100 lt | 1992 | 1929 | 1948 | 1977 | 2007 | 2047 | 2088
TL | 01070113 | 5 KAT / 30 DAİRE | 1KVC 35/120 T GÜÇ= 1x1,5 HP 2.8-4.5 Atü | 100 lt | 2071 | 2005 | 2025 | 2055 | 2086 | 2128 | 2171
TL | 01070118 | 7 KAT / 30 DAİRE | 1KVC 45/120 T GÜÇ= 1x2,5 HP 4-6 Atü | 100 lt | 2136 | 2068 | 2089 | 2120 | 2152 | 2195 | 2239
TL | 01070121 | 12 KAT / 30 DAİRE | 1KVC 60/120 T GÜÇ= 1x3 HP 5-7 Atü | 100 lt | 2180 | 2111 | 2132 | 2164 | 2196 | 2240 | 2285
TL | 01070123 | 15-18 KAT / 30-20 DAİRE | 1KVC 70/120 T GÜÇ= 1x4 HP 6-8 Atü | 100 lt | 2266 | 2194 | 2216 | 2249 | 2283 | 2329 | 2376
TL | 01070124 | 20-22 KAT / 30-23 DAİRE | 1KVC 85/120 T GÜÇ= 1x4 HP 8-10 Atü | 200 lt | 2614 | 2531 | 2556 | 2594 | 2633 | 2686 | 2740
ÇİFT POMPALI MODELLER
TL | 01070125 | 5 KAT / 22 DAİRE | 2KVC 30/80 M GÜÇ= 2x1,1 HP 2.8-4 Atü | 100 lt | 4066 | 3936 | 3975 | 4035 | 4096 | 4178 | 4262
TL | 01070126 | 5 KAT / 22 DAİRE | 2KVC 30/80 T GÜÇ= 2x1,1 HP 2.8-4 Atü | 100 lt | 4041 | 3913 | 3952 | 4011 | 4071 | 4152 | 4235
TL | 01070129 | 6-7 KAT / 24-16 DAİRE | 2KVC 40/80 M GÜÇ= 2x1,36 HP 3.7-5 Atü | 100 lt | 4186 | 4053 | 4094 | 4155 | 4217 | 4301 | 4387
TL | 01070130 | 6-7 KAT / 24-16 DAİRE | 2KVC 40/80 T GÜÇ= 2x1,36 HP 3.7-5 Atü | 100 lt | 4142 | 4010 | 4050 | 4111 | 4173 | 4256 | 4341
TL | 01070131 | 6-10 KAT / 40-20 DAİRE | 2KVC 45/80 M GÜÇ= 2x1,5 HP 4.5-6 Atü | 200 lt | 4990 | 4832 | 4880 | 4953 | 5027 | 5128 | 5231
TL | 01070132 | 6-10 KAT / 40-20 DAİRE | 2KVC 45/80 T GÜÇ= 2x1,5 HP 4.5-6 Atü | 200 lt | 4655 | 4507 | 4552 | 4620 | 4689 | 4783 | 4879
TL | 01070134 | 8-11 KAT / 36-30 DAİRE | 2KVC 55/80 M GÜÇ= 2x2 HP 5.5-7 Atü | 200 lt | 5113 | 4950 | 5000 | 5075 | 5151 | 5254 | 5359
TL | 01070135 | 8-11 KAT / 36-30 DAİRE | 2KVC 55/80 T GÜÇ= 2x2 HP 5.5-7 Atü | 200 lt | 4742 | 4590 | 4636 | 4706 | 4777 | 4873 | 4970
TL | 01070137 | 10-14 KAT / 40-30 DAİRE | 2KVC 65/80 T GÜÇ= 2x3 HP 6.5-8 Atü | 200 lt | 4907 | 4750 | 4798 | 4870 | 4943 | 5042 | 5143
TL | 01070127 | 5 KAT / 60 DAİRE | 2KVC 35/120 M GÜÇ= 2x1,5 HP 2.8-4.5 Atü | 200 lt | 4691 | 4542 | 4587 | 4656 | 4726 | 4821 | 4917
TL | 01070128 | 5 KAT / 60 DAİRE | 2KVC 35/120 T GÜÇ= 2x1,5HP 2.8-4.5 Atü | 200 lt | 4887 | 4731 | 4778 | 4850 | 4923 | 5021 | 5121
TL | 01070133 | 7 KAT / 60 DAİRE | 2KVC 45/120 T GÜÇ= 2x2,5 HP 4-6 Atü | 200 lt | 5048 | 4887 | 4936 | 5010 | 5085 | 5187 | 5291
TL | 01070136 | 12 KAT / 60 DAİRE | 2KVC 60/120T GÜÇ= 2x3 HP 5-7 Atü | 200 lt | 5137 | 4974 | 5024 | 5099 | 5175 | 5279 | 5385
TL | 01070138 | 15-18 KAT / 60-40 DAİRE | 2KVC 70/120 T GÜÇ= 2x4 HP 6-8 Atü | 200 lt | 5268 | 5101 | 5152 | 5229 | 5307 | 5413 | 5521
TL | 01070139 | 20-22 KAT / 60-52 DAİRE | 2KVC 85/120 T GÜÇ= 2x4 HP 8-10 Atü | 200 lt | 5441 | 5267 | 5320 | 5400 | 5481 | 5591 | 5703
ÜÇ POMPALI MODELLER
TL | 01070140 | 8-11 KAT / 54-60 DAİRE | 3KVC 55/80 M GÜÇ= 3x2 HP 5.5-7 Atü | 200 lt | 7167 | 6939 | 7008 | 7113 | 7220 | 7364 | 7511
TL | 01070141 | 8-11 KAT / 54-60 DAİRE | 3KVC 55/80 T GÜÇ= 3x2 HP 5.5-7 Atü | 200 lt | 6661 | 6449 | 6513 | 6611 | 6710 | 6844 | 6981
TL | 01070143 | 10-14 KAT / 80-60 DAİRE | 3KVC 65/80 T GÜÇ= 3x3 HP 6.5-8 Atü | 200 lt | 6891 | 6671 | 6738 | 6839 | 6942 | 7081 | 7223
TL | 01070142 | 12 KAT / 120 DAİRE | 3KVC 60/120 T GÜÇ= 3x3 HP 5-7 Atü | 300 lt | 7297 | 7064 | 7135 | 7242 | 7351 | 7498 | 7648
TL | 01070144 | 20-22 KAT / 120-83 DAİRE | 3KVC 85/120 T GÜÇ= 3x4 HP 8-10 Atü | 300 lt | 7798 | 7550 | 7626 | 7740 | 7856 | 8013 | 8173
Denge tankı ve bağlantı seti hidrofor ile beraber verilir.Tümü paket halinde fiyata dahildir.
Elektronik Sıra Kontrollu Pano İstendiğinde Fiyat Farkı
DÖVİZ CİNSİ | ÜRÜN KODU | ÜRÜN ADI | ÜRÜN ADI |  | KREDİ KARTI | NAKİT | 30 GÜN | 60 GÜN | 90 GÜN | 120 GÜN | 150 GÜN
TL | ESK 2 KM | 2 K MONOFAZE MODELLERDE |  |  | 160 | 155 | 157 | 159 | 161 | 164 | 167
TL | ESK 2KT | 2 K TRİFAZE MODELLERDE |  |  | 176 | 169 | 171 | 174 | 177 | 181 | 185
TL | ESK 3KT | 3 K TRİFAZE MODELLERDE |  |  | 119 | 115 | 116 | 118 | 120 | 122 | 124
Yangın Hidroforu İstendiğinde (Dikey çok kademeli hidr.için) Fiyat Farkı
PERAKENDE SATIŞ FİYATLARI
TL | ÜRÜN KODU | ÜRÜN ADI | ÜRÜN ADI |  | KREDİ KARTI | NAKİT | 30 GÜN | 60 GÜN | 90 GÜN | 120 GÜN | 150 GÜN
TL | YH TM | TÜM MODELLERDE ----- (1K MODELLERİ HARİÇ) |  |  | 131 | 127 | 128 | 130 | 132 | 135 | 138
TL | YH 1K | 1K MODELLERDE |  |  | 282 | 273 | 276 | 280 | 284 | 290 | 296

## KVC HIDR. (TANKSIZ) 39
|  | YÜRÜRLÜĞE GİRİŞ TARİHİ :06/06/2017 |  |  |  | İNDEKSE GERİ DÖN |  | 39
(2017/05 FİYAT LİSTEMİZ BAZ ALINMIŞTIR.)
KDV HARİÇ PERAKENDE SATIŞ FİYAT LİSTESİ
BU FİYATLARA NAKLİYE ÜCRETLERİ DAHİL DEĞİLDİR, NAKLİYE ÜCRETLERİ VE UYGULAMALARI AYRICA İLAN EDİLİR.
KREDİ KARTI FİYATLARI YALNIZCA ANLAŞMALI BANKALARDA GEÇERLİDİR.
BAYMAK KVC SERİSİ DİKEY ÇOK KADEMELİ DENGE TANKSIZ HİDROFORLAR
PERAKENDE SATIŞ FİYATLARI
DÖVİZ CİNSİ | ÜRÜN KODU | KAT | ÜRÜN ADI | KREDİ KARTI | NAKİT | 30 GÜN | 60 GÜN | 90 GÜN | 120 GÜN | 150 GÜN
TEK POMPALI MODELLER
TL | 01080051 | 5 KAT / 11 DAİRE | 1KVC 30/80 M GÜÇ= 1x1,1 HP 2.8-4 Atü | 1512 | 1463 | 1478 | 1500 | 1523 | 1553 | 1584
TL | 01080042 | 5 KAT / 11 DAİRE | 1KVC 30/80 T GÜÇ= 1x1,1 HP 2.8-4 Atü | 1424 | 1378 | 1392 | 1413 | 1434 | 1463 | 1492
TL | 01080074 | 6-7 KAT / 12-8 DAİRE | 1KVC 40/80 M GÜÇ= 1x1,36 HP 3.7-5 Atü | 1570 | 1520 | 1535 | 1558 | 1581 | 1613 | 1645
TL | 01080060 | 6-7 KAT / 12-8 DAİRE | 1KVC 40/80 T GÜÇ= 1x1,36 HP 3.7-5 Atü | 1477 | 1430 | 1444 | 1466 | 1488 | 1518 | 1548
TL | 01080075 | 6-10 KAT / 20-10 DAİRE | 1KVC 45/80 M GÜÇ= 1x1,5 HP 4.5-6 Atü | 1847 | 1788 | 1806 | 1833 | 1860 | 1897 | 1935
TL | 01080061 | 6-10 KAT / 20-10 DAİRE | 1 KVC 45/80 T GÜÇ= 1x1,5 HP 4.5-6 Atü | 1648 | 1595 | 1611 | 1635 | 1660 | 1693 | 1727
TL | 01080053 | 8-11 KAT / 18-15 DAİRE | 1KVC 55/80 M GÜÇ= 1x2 HP 5.5-7 Atü | 1898 | 1838 | 1856 | 1884 | 1912 | 1950 | 1989
TL | 01080044 | 8-11 KAT / 18-15 DAİRE | 1KVC 55/80 T GÜÇ= 1x2 HP 5.5-7 Atü | 1691 | 1637 | 1653 | 1678 | 1703 | 1737 | 1772
TL | 01080057 | 10-14 KAT / 20-15 DAİRE | 1KVC 65/80 T GÜÇ= 1x3 HP 6.5-8 Atü | 1774 | 1718 | 1735 | 1761 | 1787 | 1823 | 1859
TL | 01080052 | 5 KAT / 30 DAİRE | 1KVC 35/120 M GÜÇ= 1x1,5 HP 2.8-4.5 Atü | 1703 | 1649 | 1665 | 1690 | 1715 | 1749 | 1784
TL | 01080043 | 5 KAT / 30 DAİRE | 1KVC 35/120 T GÜÇ= 1x1,5 HP 2.8-4.5 Atü | 1782 | 1725 | 1742 | 1768 | 1795 | 1831 | 1868
TL | 01080040 | 7 KAT / 30 DAİRE | 1KVC 45/120 T GÜÇ= 1x2,5 HP 4-6 Atü | 1833 | 1774 | 1792 | 1819 | 1846 | 1883 | 1921
TL | 01080041 | 12 KAT / 30 DAİRE | 1KVC 60/120 T GÜÇ= 1x3 HP 5-7 Atü | 1878 | 1818 | 1836 | 1864 | 1892 | 1930 | 1969
TL | 01080058 | 15-18 KAT / 30-20 DAİRE | 1KVC 70/120 T GÜÇ= 1x4 HP 6-8 Atü | 1964 | 1901 | 1920 | 1949 | 1978 | 2018 | 2058
TL | 01080059 | 20-22 KAT / 30-23 DAİRE | 1KVC 85/120 T GÜÇ= 1x4 HP 8-10 Atü | 2050 | 1984 | 2004 | 2034 | 2065 | 2106 | 2148
ÇİFT POMPALI MODELLER
TL | 01080054 | 5 KAT / 22 DAİRE | 2KVC 30/80 M GÜÇ= 2x1,1 HP 2.8-4 Atü | 3779 | 3659 | 3696 | 3751 | 3807 | 3883 | 3961
TL | 01080045 | 5 KAT / 22 DAİRE | 2KVC 30/80 T GÜÇ= 2x1,1 HP 2.8-4 Atü | 3725 | 3606 | 3642 | 3697 | 3752 | 3827 | 3904
TL | 01080065 | 6-7 KAT / 24-16 DAİRE | 2KVC 40/80 M GÜÇ= 2x1,36 HP 3.7-5 Atü | 3897 | 3773 | 3811 | 3868 | 3926 | 4005 | 4085
TL | 01080064 | 6-7 KAT / 24-16 DAİRE | 2KVC 40/80 T GÜÇ= 2x1,36 HP 3.7-5 Atü | 3789 | 3668 | 3705 | 3761 | 3817 | 3893 | 3971
TL | 01080067 | 6-10 KAT / 40-20 DAİRE | 2KVC 45/80 M GÜÇ= 2x1,5 HP 4.5-6 Atü | 4452 | 4311 | 4354 | 4419 | 4485 | 4575 | 4667
TL | 01080066 | 6-10 KAT / 40-20 DAİRE | 2KVC 45/80 T GÜÇ= 2x1,5 HP 4.5-6 Atü | 4092 | 3961 | 4001 | 4061 | 4122 | 4204 | 4288
TL | 01080055 | 8-11 KAT / 36-30 DAİRE | 2KVC 55/80 M GÜÇ= 2x2 HP 5.5-7 Atü | 4574 | 4429 | 4473 | 4540 | 4608 | 4700 | 4794
TL | 01080046 | 8-11 KAT / 36-30 DAİRE | 2KVC 55/80 T GÜÇ= 2x2 HP 5.5-7 Atü | 4175 | 4043 | 4083 | 4144 | 4206 | 4290 | 4376
TL | 01080068 | 10-14 KAT / 40-30 DAİRE | 2KVC 65/80 T GÜÇ= 2x3 HP 6.5-8 Atü | 4343 | 4204 | 4246 | 4310 | 4375 | 4463 | 4552
TL | 01080056 | 5 KAT / 60 DAİRE | 2KVC 35/120 M GÜÇ= 2x1,5 HP 2.8-4.5 Atü | 4189 | 4056 | 4097 | 4158 | 4220 | 4304 | 4390
TL | 01080047 | 5 KAT / 60 DAİRE | 2KVC 35/120 T GÜÇ= 2x1,5HP 2.8-4.5 Atü | 4349 | 4210 | 4252 | 4316 | 4381 | 4469 | 4558
TL | 01080048 | 7 KAT / 60 DAİRE | 2KVC 45/120 T GÜÇ= 2x2,5 HP 4-6 Atü | 4483 | 4340 | 4383 | 4449 | 4516 | 4606 | 4698
TL | 01080049 | 12 KAT / 60 DAİRE | 2KVC 60/120T GÜÇ= 2x3 HP 5-7 Atü | 4573 | 4428 | 4472 | 4539 | 4607 | 4699 | 4793
TL | 01080062 | 15-18 KAT / 60-40 DAİRE | 2KVC 70/120 T GÜÇ= 2x4 HP 6-8 Atü | 4705 | 4555 | 4601 | 4670 | 4740 | 4835 | 4932
TL | 01080063 | 20-22 KAT / 60-52 DAİRE | 2KVC 85/120 T GÜÇ= 2x4 HP 8-10 Atü | 4876 | 4720 | 4767 | 4839 | 4912 | 5010 | 5110
TL | 01040133 | 10-30 m3/h / 90-60 mSS | 2 KVC 80/12 T GÜÇ= 2x7,4 HP 8-10 Atü | 5187 | 5022 | 5072 | 5148 | 5225 | 5330 | 5437
ÜÇ POMPALI MODELLER
TL | 01080071 | 8-11 KAT / 54-60 DAİRE | 3KVC 55/80 M GÜÇ= 3x2 HP 5.5-7 Atü | 6629 | 6418 | 6482 | 6579 | 6678 | 6812 | 6948
TL | 01080070 | 8-11 KAT / 54-60 DAİRE | 3KVC 55/80 T GÜÇ= 3x2 HP 5.5-7 Atü | 6097 | 5903 | 5962 | 6051 | 6142 | 6265 | 6390
TL | 01080069 | 10-14 KAT / 80-60 DAİRE | 3KVC 65/80 T GÜÇ= 3x3 HP 6.5-8 Atü | 6325 | 6124 | 6185 | 6278 | 6372 | 6499 | 6629
TL | 01080072 | 12 KAT / 120 DAİRE | 3KVC 60/120 T GÜÇ= 3x3 HP 5-7 Atü | 6659 | 6447 | 6511 | 6609 | 6708 | 6842 | 6979
TL | 01080073 | 20-22 KAT / 120-83 DAİRE | 3KVC 85/120 T GÜÇ= 3x4 HP 8-10 Atü | 7161 | 6933 | 7002 | 7107 | 7214 | 7358 | 7505
Elektronik Sıra Kontrollu Pano İstendiğinde Fiyat Farkı
PERAKENDE SATIŞ FİYATLARI
TL | ÜRÜN KODU | ÜRÜN ADI | ÜRÜN ADI | KREDİ KARTI | NAKİT | 30 GÜN | 60 GÜN | 90 GÜN | 120 GÜN | 150 GÜN
TL | ESK 2 KM | 2 K MONOFAZE MODELLERDE |  | 160 | 155 | 157 | 159 | 161 | 164 | 167
TL | ESK 2KT | 2 K TRİFAZE MODELLERDE |  | 176 | 169 | 171 | 174 | 177 | 181 | 185
TL | ESK 3KT | 3 K TRİFAZE MODELLERDE |  | 119 | 115 | 116 | 118 | 120 | 122 | 124
Yangın Hidroforu İstendiğinde (Dikey çok kademeli hidr.için) Fiyat Farkı
PERAKENDE SATIŞ FİYATLARI
TL | ÜRÜN KODU | ÜRÜN ADI | ÜRÜN ADI | KREDİ KARTI | NAKİT | 30 GÜN | 60 GÜN | 90 GÜN | 120 GÜN | 150 GÜN
TL | YH TM | TÜM MODELLERDE ----- (1K MODELLERİ HARİÇ) |  | 131 | 127 | 128 | 130 | 132 | 135 | 138
TL | YH 1K | 1K MODELLERDE |  | 282 | 273 | 276 | 280 | 284 | 290 | 296

## FREKANS KONT. KAT. HIDR. 40
|  | YÜRÜRLÜĞE GİRİŞ TARİHİ :06/06/2017 |  |  |  |  | İNDEKSE GERİ DÖN |  | 40
(2017/05 FİYAT LİSTEMİZ BAZ ALINMIŞTIR.)
KDV HARİÇ PERAKENDE SATIŞ FİYAT LİSTESİ
BU FİYATLARA NAKLİYE ÜCRETLERİ DAHİL DEĞİLDİR, NAKLİYE ÜCRETLERİ VE UYGULAMALARI AYRICA İLAN EDİLİR.
KREDİ KARTI FİYATLARI YALNIZCA ANLAŞMALI BANKALARDA GEÇERLİDİR.
DAB EASYBOX HİDROFOR
PERAKENDE SATIŞ FİYATLARI (EURO)
DÖVİZ CİNSİ | ÜRÜN KODU | KAT / DAİRE | MAMUL ADI |  | KREDİ KARTI | NAKİT | 30 GÜN | 60 GÜN | 90 GÜN | 120 GÜN | 150 GÜN
EURO | 14560001 | 6-7 KAT / 15 DAİRE | E.SYBOX ELEKTRONİK FREKANS KONTROLLÜ HİDROFOR Güç=1x2,1 HP |  | 801 | 775 | 783 | 795 | 807 | 823 | 839
EURO | 14560002 | 3-4 KAT / 8-6 DAİRE | E.SYBOX MINI ELEKTRONİK FREKANS KONTROLLÜ HİDROFOR Güç=1x1,07 HP |  | 533 | 516 | 521 | 529 | 537 | 548 | 559
DÖVİZ CİNSİ | ÜRÜN KODU |  | MAMUL ADI |  | KREDİ KARTI | NAKİT | 30 GÜN | 60 GÜN | 90 GÜN | 120 GÜN | 150 GÜN
EURO | 19190080 |  | E.SYBOX TEKLİ BAĞLANTI AKSESUARI |  | 136 | 132 | 133 | 135 | 137 | 140 | 143
EURO | 19190081 |  | E.SYBOX ÇİFTLİ BAĞLANTI AKSESUARI |  | 311 | 300 | 303 | 308 | 313 | 319 | 325
EURO | 19190082 |  | E.SYBOX DUVARA ASKI BAĞLANTI AKSESUARI |  | 45 | 43 | 43 | 44 | 45 | 46 | 47
PERAKENDE SATIŞ FİYATLARI
DÖVİZ CİNSİ | ÜRÜN KODU | KAT / DAİRE | MAMUL ADI | Tank Hacmi | KREDİ KARTI | NAKİT | 30 GÜN | 60 GÜN | 90 GÜN | 120 GÜN | 150 GÜN
TL | 01020046 | 4-6 KAT / 16-12 DAİRE | 1K 45/50 Trifaze Güç= 1x2 HP 2.9-4 Atü | 50 lt | 3722 | 3603 | 3639 | 3694 | 3749 | 3824 | 3900
TL | 01020047 | 5-8 KAT / 30-18 DAİRE | 1K 55/100 Trifaze Güç=1x3 HP 4-6 Atü | 80 lt | 4549 | 4404 | 4448 | 4515 | 4583 | 4675 | 4769
TL | 01020048 | 6-8 KAT/ 100-50 DAİRE | 1K 55/200 Trifaze Güç=1x5.5 HP 4-5,5 Atü | 100 lt | 5303 | 5134 | 5185 | 5263 | 5342 | 5449 | 5558
TL | 01020049 | 7-15 KAT / 30-16 DAİRE | 1K 90/100 Trifaze Güç=1x5.5 HP 6-8 Atü | 100 lt | 5684 | 5503 | 5558 | 5641 | 5726 | 5841 | 5958
TL | 01020050 | 4-6 KAT / 40-30 DAİRE | 2K 45/50 Trifaze Güç=2x2 HP 2.9-4 Atü | 100 lt | 5573 | 5395 | 5449 | 5531 | 5614 | 5726 | 5841
TL | 01020051 | 6-8 KAT / 60-50 DAİRE | 2K 55/100 Trifaze Güç=2x3 HP 4-6 Atü | 200 lt | 7305 | 7072 | 7143 | 7250 | 7359 | 7506 | 7656
TL | 01020052 | 6-8 KAT/ 200-100 DAİRE | 2K 55/200 Trifaze Güç=2x5.5 HP 4-5,5 Atü | 200 lt | 9196 | 8903 | 8992 | 9127 | 9264 | 9449 | 9638
TL | 01020056 | 10-15 KAT / 85-60 DAİRE | 2K 90/100 Trifaze Güç=2x5 HP 6-8 Atü | 200 lt | 8594 | 8321 | 8404 | 8530 | 8658 | 8831 | 9008
TL | 01020053 | 6-8 KAT / 100-90 DAİRE | 3K 55/100 Trifaze Güç=3x3 HP 4-6 Atü | 200 lt | 9503 | 9201 | 9293 | 9432 | 9573 | 9764 | 9959
TL | 01020054 | 6-8 KAT/ 300-150 DAİRE | 3K 55/200 Trifaze Güç=3x5.5 HP 4-5,5 Atü | 300 lt | 11979 | 11598 | 11714 | 11890 | 12068 | 12309 | 12555
TL | 01020055 | 10-15 KAT / 150-200 DAİRE | 3K 90/100 Trifaze Güç=3x5,5 HP 6-8 Atü | 300 lt | 11679 | 11308 | 11421 | 11592 | 11766 | 12001 | 12241
Hidrofor sistemi siparişlerinizde beraberinde Kablolu Seviye Flatörü (Şamandıra) sipariş etmeyi unutmayınız.
Denge tankı ve bağlantı seti hidrofor ile beraber verilir.Tümü paket halinde fiyata dahildir.
BAYMAK KVC SERİSİ FREKANS KONTROLLÜ PANOLU DENGE TANKLI HİDROFORLAR
PERAKENDE SATIŞ FİYATLARI
DÖVİZ CİNSİ | ÜRÜN KODU | KAT | ÜRÜN ADI | Tank Hacmi | KREDİ KARTI | NAKİT | 30 GÜN | 60 GÜN | 90 GÜN | 120 GÜN | 150 GÜN
TEK POMPALI MODELLER
TL | 01070153 | 5 KAT / 11 DAİRE | 1KVC 30/80 T GÜÇ= 1x1,1 HP 2.8-4 Atü | 100 lt | 3799 | 3677 | 3714 | 3770 | 3827 | 3904 | 3982
TL | 01070154 | 6-7 KAT / 12-8 DAİRE | 1KVC 40/80 T GÜÇ= 1x1,36 HP 3.7-5 Atü | 100 lt | 3854 | 3731 | 3768 | 3825 | 3882 | 3960 | 4039
TL | 01070155 | 6-10 KAT / 20-10 DAİRE | 1 KVC 45/80 T GÜÇ= 1x1,5 HP 4.5-6 Atü | 100 lt | 4203 | 4068 | 4109 | 4171 | 4234 | 4319 | 4405
TL | 01070156 | 8-11 KAT / 18-15 DAİRE | 1KVC 55/80 T GÜÇ= 1x2 HP 5.5-7 Atü | 100 lt | 4214 | 4079 | 4120 | 4182 | 4245 | 4330 | 4417
TL | 01070157 | 10-14 KAT / 20-15 DAİRE | 1KVC 65/80 T GÜÇ= 1x3 HP 6.5-8 Atü | 100 lt | 4430 | 4289 | 4332 | 4397 | 4463 | 4552 | 4643
TL | 01070158 | 5 KAT / 30 DAİRE | 1KVC 35/120 T GÜÇ= 1x1,5 HP 2.8-4.5 Atü | 100 lt | 4168 | 4036 | 4076 | 4137 | 4199 | 4283 | 4369
TL | 01070159 | 7 KAT / 30 DAİRE | 1KVC 45/120 T GÜÇ= 1x2,5 HP 4-6 Atü | 100 lt | 4486 | 4343 | 4386 | 4452 | 4519 | 4609 | 4701
TL | 01070160 | 12 KAT / 30 DAİRE | 1KVC 60/120 T GÜÇ= 1x3 HP 5-7 Atü | 100 lt | 4529 | 4385 | 4429 | 4495 | 4562 | 4653 | 4746
TL | 01070161 | 15-18 KAT / 30-20 DAİRE | 1KVC 70/120 T GÜÇ= 1x4 HP 6-8 Atü | 100 lt | 4786 | 4634 | 4680 | 4750 | 4821 | 4917 | 5015
TL | 01070162 | 20-22 KAT / 30-23 DAİRE | 1KVC 85/120 T GÜÇ= 1x4 HP 8-10 Atü | 200 lt | 5287 | 5118 | 5169 | 5247 | 5326 | 5433 | 5542
ÇİFT POMPALI MODELLER
TL | 01070163 | 5 KAT / 22 DAİRE | 2KVC 30/80 T GÜÇ= 2x1,1 HP 2.8-4 Atü | 100 lt | 6084 | 5890 | 5949 | 6038 | 6129 | 6252 | 6377
TL | 01070164 | 6-7 KAT / 24-16 DAİRE | 2KVC 40/80 T GÜÇ= 2x1,36 HP 3.7-5 Atü | 100 lt | 6025 | 5834 | 5892 | 5980 | 6070 | 6191 | 6315
TL | 01070165 | 6-10 KAT / 40-20 DAİRE | 2KVC 45/80 T GÜÇ= 2x1,5 HP 4.5-6 Atü | 200 lt | 6717 | 6503 | 6568 | 6667 | 6767 | 6902 | 7040
TL | 01070166 | 8-11 KAT / 36-30 DAİRE | 2KVC 55/80 T GÜÇ= 2x2 HP 5.5-7 Atü | 200 lt | 6799 | 6582 | 6648 | 6748 | 6849 | 6986 | 7126
TL | 01070167 | 10-14 KAT / 40-30 DAİRE | 2KVC 65/80 T GÜÇ= 2x3 HP 6.5-8 Atü | 200 lt | 7046 | 6822 | 6890 | 6993 | 7098 | 7240 | 7385
TL | 01070168 | 5 KAT / 60 DAİRE | 2KVC 35/120 T GÜÇ= 2x1,5HP 2.8-4.5 Atü | 200 lt | 6884 | 6665 | 6732 | 6833 | 6935 | 7074 | 7215
TL | 01070169 | 7 KAT / 60 DAİRE | 2KVC 45/120 T GÜÇ= 2x2,5 HP 4-6 Atü | 200 lt | 7181 | 6952 | 7022 | 7127 | 7234 | 7379 | 7527
TL | 01070170 | 12 KAT / 60 DAİRE | 2KVC 60/120T GÜÇ= 2x3 HP 5-7 Atü | 200 lt | 7267 | 7036 | 7106 | 7213 | 7321 | 7467 | 7616
TL | 01070171 | 15-18 KAT / 60-40 DAİRE | 2KVC 70/120 T GÜÇ= 2x4 HP 6-8 Atü | 200 lt | 7607 | 7364 | 7438 | 7550 | 7663 | 7816 | 7972
TL | 01070172 | 20-22 KAT / 60-52 DAİRE | 2KVC 85/120 T GÜÇ= 2x4 HP 8-10 Atü | 200 lt | 7913 | 7661 | 7738 | 7854 | 7972 | 8131 | 8294
ÜÇ POMPALI MODELLER
TL | 01070173 | 8-11 KAT / 54-60 DAİRE | 3KVC 55/80 T GÜÇ= 3x2 HP 5.5-7 Atü | 200 lt | 8920 | 8636 | 8722 | 8853 | 8986 | 9166 | 9349
TL | 01070174 | 10-14 KAT / 80-60 DAİRE | 3KVC 65/80 T GÜÇ= 3x3 HP 6.5-8 Atü | 200 lt | 9228 | 8935 | 9024 | 9159 | 9296 | 9482 | 9672
TL | 01070175 | 12 KAT / 120 DAİRE | 3KVC 60/120 T GÜÇ= 3x3 HP 5-7 Atü | 300 lt | 9628 | 9322 | 9415 | 9556 | 9699 | 9893 | 10091
TL | 01070176 | 20-22 KAT / 120-83 DAİRE | 3KVC 85/120 T GÜÇ= 3x4 HP 8-10 Atü | 300 lt | 10438 | 10106 | 10207 | 10360 | 10515 | 10725 | 10940
Denge tankı ve bağlantı seti hidrofor ile beraber verilir.Tümü paket halinde fiyata dahildir.
BAYMAK KVC SERİSİ FREKANS KONTROLLÜ PANOLU DENGE TANKSIZ HİDROFORLAR
PERAKENDE SATIŞ FİYATLARI
DÖVİZ CİNSİ | ÜRÜN KODU | KAT | ÜRÜN ADI | Tavsiye edilen Tank Hacmi | KREDİ KARTI | NAKİT | 30 GÜN | 60 GÜN | 90 GÜN | 120 GÜN | 150 GÜN
TL | 01040134 | 10-30 m3/h / 90-60 mSS | 2 KVC 80/12 T FREKANS KONV. HIDROFOR (DENGE TANKSIZ) | 300 lt | 8353 | 8087 | 8168 | 8291 | 8415 | 8583 | 8755

## KLİMA(MH) 41
|  | YÜRÜRLÜĞE GİRİŞ TARİHİ :06/06/2017 | [5 empty] | İNDEKSE GERİ DÖN |  | 41
(2017/05 FİYAT LİSTEMİZ BAZ ALINMIŞTIR.)
KDV HARİÇ PERAKENDE SATIŞ FİYAT LİSTESİ
BU FİYATLARA NAKLİYE ÜCRETLERİ DAHİL DEĞİLDİR, NAKLİYE ÜCRETLERİ VE UYGULAMALARI AYRICA İLAN EDİLİR.
KREDİ KARTI FİYATLARI YALNIZCA ANLAŞMALI BANKALARDA GEÇERLİDİR.
KLİMALAR (MONTAJ HARİÇ)
PERAKENDE SATIŞ FİYATLARI
BAYMAK SALON TİPİ SPLIT KLIMALAR
DÖVİZ CİNSİ | ÜRÜN KODU | MODEL | KAPASİTE | ENERJİ SINIFI | SOĞUTUCU GAZ | KREDİ KARTI | NAKİT | 30 GÜN | 60 GÜN | 90 GÜN | 120 GÜN | 150 GÜN
TL | 17700923 | BAYMAK 48 FS (MH) | 48000 Btü/h | C | R410A | 4662 | 4514 | 4559 | 4627 | 4696 | 4790 | 4886
BAYMAK ELEGANT PLUS SERİSİ - DUVAR TİPİ SPLIT KLİMALAR
DÖVİZ CİNSİ | ÜRÜN KODU | MODEL | KAPASİTE | ENERJİ SINIFI | SOĞUTUCU GAZ | KREDİ KARTI | NAKİT | 30 GÜN | 60 GÜN | 90 GÜN | 120 GÜN | 150 GÜN
TL | 17700962 | BAYMAK ELEGANT PLUS 09 A++ (MH) | 9000 Btü/h | A++ | R410A - YENİ NESİL İNVERTER | 1624 | 1572 | 1588 | 1612 | 1636 | 1669 | 1702
TL | 17700964 | BAYMAK ELEGANT PLUS 12 A++ (MH) | 12000 Btü/h | A++ | R410A - YENİ NESİL İNVERTER | 1818 | 1759 | 1777 | 1804 | 1831 | 1868 | 1905
TL | 17700966 | BAYMAK ELEGANT PLUS 18 A++ (MH) | 18000 Btü/h | A++ | R410A - YENİ NESİL İNVERTER | 2624 | 2541 | 2566 | 2604 | 2643 | 2696 | 2750
TL | 17700968 | BAYMAK ELEGANT PLUS 24 A++ (MH) | 24000 Btü/h | A++ | R410A - YENİ NESİL İNVERTER | 3469 | 3358 | 3392 | 3443 | 3495 | 3565 | 3636
Vergilerde oluşabilecek değişiklikler fiyatlara yansıtılacaktır.

## KLİMA(MD) 42
|  | YÜRÜRLÜĞE GİRİŞ TARİHİ :06/06/2017 | [5 empty] | İNDEKSE GERİ DÖN |  | 42
(2017/05 FİYAT LİSTEMİZ BAZ ALINMIŞTIR.)
KDV HARİÇ PERAKENDE SATIŞ FİYAT LİSTESİ
BU FİYATLARA NAKLİYE ÜCRETLERİ DAHİL DEĞİLDİR, NAKLİYE ÜCRETLERİ VE UYGULAMALARI AYRICA İLAN EDİLİR.
KREDİ KARTI FİYATLARI YALNIZCA ANLAŞMALI BANKALARDA GEÇERLİDİR.
KLİMALAR (MONTAJ DAHİL)
PERAKENDE SATIŞ FİYATLARI
BAYMAK SALON TİPİ SPLIT KLIMALAR
DÖVİZ CİNSİ | ÜRÜN KODU | MODEL | KAPASİTE | ENERJİ SINIFI | SOĞUTUCU GAZ | KREDİ KARTI | NAKİT | 30 GÜN | 60 GÜN | 90 GÜN | 120 GÜN | 150 GÜN
TL | 17700922 | BAYMAK 48 FS (MD) | 48000 Btü/h | C | R410A | 4972 | 4814 | 4862 | 4935 | 5009 | 5109 | 5211
BAYMAK ELEGANT PLUS SERİSİ - DUVAR TİPİ SPLIT KLİMALAR
DÖVİZ CİNSİ | ÜRÜN KODU | MODEL | KAPASİTE | ENERJİ SINIFI | SOĞUTUCU GAZ | KREDİ KARTI | NAKİT | 30 GÜN | 60 GÜN | 90 GÜN | 120 GÜN | 150 GÜN
TL | 17700963 | BAYMAK ELEGANT PLUS 09 A++ (MD) | 9000 Btü/h | A++ | R410A - YENİ NESİL İNVERTER | 1775 | 1719 | 1736 | 1762 | 1788 | 1824 | 1860
TL | 17700965 | BAYMAK ELEGANT PLUS 12 A++ (MD) | 12000 Btü/h | A++ | R410A - YENİ NESİL İNVERTER | 1969 | 1906 | 1925 | 1954 | 1983 | 2023 | 2063
TL | 17700967 | BAYMAK ELEGANT PLUS 18 A++ (MD) | 18000 Btü/h | A++ | R410A - YENİ NESİL İNVERTER | 2815 | 2727 | 2753 | 2794 | 2835 | 2892 | 2950
TL | 17700969 | BAYMAK ELEGANT PLUS 24 A++ (MD) | 24000 Btü/h | A++ | R410A - YENİ NESİL İNVERTER | 3660 | 3544 | 3579 | 3633 | 3687 | 3761 | 3836
MONTAJ ücreti ( 9.000-12.000 ve 18.000'lik klimada 4 metre, diğer kapasitelerde 5 metre bakır boru setine kadar) DAHİLDİR.
Vergilerde oluşabilecek değişiklikler fiyatlara yansıtılacaktır.

## DG SOBA 43
|  | YÜRÜRLÜĞE GİRİŞ TARİHİ :06/06/2017 |  |  |  | İNDEKSE GERİ DÖN |  | 43
(2017/05 FİYAT LİSTEMİZ BAZ ALINMIŞTIR.)
KDV HARİÇ PERAKENDE SATIŞ FİYAT LİSTESİ
BU FİYATLARA NAKLİYE ÜCRETLERİ DAHİL DEĞİLDİR, NAKLİYE ÜCRETLERİ VE UYGULAMALARI AYRICA İLAN EDİLİR.
KREDİ KARTI FİYATLARI YALNIZCA ANLAŞMALI BANKALARDA GEÇERLİDİR.
DOĞALGAZ VE LPG SOBALARI
PERAKENDE SATIŞ FİYATLARI
DÖVİZ CİNSİ | ÜRÜN KODU | ÜRÜN ADI |  | KREDİ KARTI | NAKİT | 30 GÜN | 60 GÜN | 90 GÜN | 120 GÜN | 150 GÜN
TL | 09020030 | BDU 10 HERMETİK DOĞALGAZ SOBASI | 11 KW | 543 | 526 | 531 | 539 | 547 | 558 | 569
TL | 09020031 | BDU 10 HERMETİK LPG SOBASI | 11 KW | 543 | 526 | 531 | 539 | 547 | 558 | 569
TL |  | Hermetik Baca Seti fiyata dahildir
TL

## VANA 44
|  | YÜRÜRLÜĞE GİRİŞ TARİHİ :06/06/2017 |  |  |  | İNDEKSE GERİ DÖN |  | 44
(2017/05 FİYAT LİSTEMİZ BAZ ALINMIŞTIR.)
KDV HARİÇ PERAKENDE SATIŞ FİYAT LİSTESİ
BU FİYATLARA NAKLİYE ÜCRETLERİ DAHİL DEĞİLDİR, NAKLİYE ÜCRETLERİ VE UYGULAMALARI AYRICA İLAN EDİLİR.
KREDİ KARTI FİYATLARI YALNIZCA ANLAŞMALI BANKALARDA GEÇERLİDİR.
RADYATÖR VANALARI, KÜRESEL VANALAR, EMNİYET VENTİLLERİ
PERAKENDE SATIŞ FİYATLARI
DÖVİZ CİNSİ | KOD | ÜRÜN ADI | ÇAP | KREDİ KARTI | NAKİT | 30 GÜN | 60 GÜN | 90 GÜN | 120 GÜN | 150 GÜN
TL | 16000064 | BAYMAK KÖŞE RADYATÖR VANASI V2 | ½" | 12.3 | 11.9 | 12 | 12.2 | 12.4 | 12.6 | 12.9
TL | 16000074 | BAYMAK KÖŞE RAD.VANASI 1/2" V2 PEX | ½" | 15.3 | 14.9 | 15 | 15.2 | 15.4 | 15.7 | 16
TL | 16000003 | BAYMAK DÜZ RADYATÖR VANASI | ½" | 16.3 | 15.8 | 16 | 16.2 | 16.4 | 16.7 | 17
TL | 16000004 | BAYMAK KÖŞE RADYATÖR DÖNÜŞ VANASI | ½" | 11.7 | 11.3 | 11.4 | 11.6 | 11.8 | 12 | 12.2
TL | 16000005 | BAYMAK DÜZ RADYATÖR DÖNÜŞ VANASI | ½" | 11.7 | 11.3 | 11.4 | 11.6 | 11.8 | 12 | 12.2
TL | 16000006 | BAYMAK KÖŞE TERMOSTATİK RADYATÖR VANASI | ½" | 36.3 | 35.1 | 35.5 | 36 | 36.5 | 37.2 | 37.9
TL | 16000007 | BAYMAK DÜZ TERMOSTATİK RADYATÖR VANASI | ½" | 38.5 | 37.2 | 37.6 | 38.2 | 38.8 | 39.6 | 40.4
TL | 16000025 | EMNİYET VENTİLİ 3 bar ERKEK DİŞİ | ½" | 12 | 11.6 | 11.7 | 11.9 | 12.1 | 12.3 | 12.5
TL | 16000026 | EMNİYET VENTİLİ 3 bar ERKEK DİŞİ | ¾" | 26 | 24.8 | 25 | 25.4 | 25.8 | 26.3 | 26.8
TL | 16000027 | EMNİYET VENTİLİ 3 bar ERKEK DİŞİ | 1" | 39 | 37.3 | 37.7 | 38.3 | 38.9 | 39.7 | 40.5
TL | 16000029 | BAYMAK MİNİ KÜRESEL VANA | ½" | 10.7 | 10.3 | 10.4 | 10.6 | 10.8 | 11 | 11.2
TL | 16911004 | VENTIL CEKIRDEGI |  | 13.9 | 13.5 | 13.6 | 13.8 | 14 | 14.3 | 14.6
TL | 16911002 | VENTIL CEKIRDEGI + TERMOSTATİK BAŞLIK |  | 33.3 | 32.2 | 32.5 | 33 | 33.5 | 34.2 | 34.9
TL | 16911001 | TERMOSTATİK VANA AYAR KAFASI |  | 19.5 | 18.8 | 19 | 19.3 | 19.6 | 20 | 20.4

## SİRKÜLASYON POMP.(DPH-DMH) 45
|  | YÜRÜRLÜĞE GİRİŞ TARİHİ :06/06/2017 |  |  |  |  | İNDEKSE GERİ DÖN |  |  | 45
(2017/05 FİYAT LİSTEMİZ BAZ ALINMIŞTIR.)
KDV HARİÇ PERAKENDE SATIŞ FİYAT LİSTESİ
BU FİYATLARA NAKLİYE ÜCRETLERİ DAHİL DEĞİLDİR, NAKLİYE ÜCRETLERİ VE UYGULAMALARI AYRICA İLAN EDİLİR.
KREDİ KARTI FİYATLARI YALNIZCA ANLAŞMALI BANKALARDA GEÇERLİDİR.
DÖVİZ CİNSİ | ÜRÜN KODU | ÜRÜN ADI | ÜRÜN ÖZELLİKLERİ | KREDİ KARTI | NAKİT | 30 GÜN | 60 GÜN | 90 GÜN | 120 GÜN | 150 GÜN
ISLAK ROTORLU END. TİP SİRKÜLASYON POMPASI-FLANŞ BAĞLANTILI-İKİZ TİP
EURO | 14050016 | DPH 60/250.40 T | 348 W / 1,8-12 m³/h / 7,4-2,3 mss / DN 40 | 982 | 950 | 960 | 974 | 989 | 1009 | 1029
EURO | 14050021 | DPH 120/250.40 T | 536 W / 2,4-14,4 m³/h / 11-2,2 mss / DN 40 | 1010 | 977 | 987 | 1002 | 1017 | 1037 | 1058
EURO | 14050038 | DPH 150/360.80 T | 2870 W / 7,2-72 m³/h / 15,1-6 mss / DN 80 | 1633 | 1581 | 1597 | 1621 | 1645 | 1678 | 1712
EURO | 14050046 | DMH 30/340.65 T | 270 W / 4,2-18 m³/h / 3,1-1,7 mss / DN 65 | 1218 | 1179 | 1191 | 1209 | 1227 | 1252 | 1277
POMPA REKOR SETLERİ
EURO | 09100005 | Pompa Rekor Seti 1" | 11/2" - 1" ( F 11/2" Bağlantılı sirkülatörler için ) | 6.5 | 6.26 | 6.3 | 6.4 | 6.5 | 6.6 | 6.7
EURO | 09100009 | Pompa Rekor Seti 11/4" | DN 1 1/4" (X tipinde) Bağlantılı sirkülatörler için) | 8.3 | 8 | 8.1 | 8.2 | 8.3 | 8.5 | 8.7
Rekorlu tip sirkülasyon pompası satın aldığınızda, uygun çapta rekor seti sipariş etmeyi unutmayınız.
M: Monofaze modeller 3 hızlıdır. T: Trifaze modeller 2 hızlıdır.
* KORUMA-KONTROL PANOSU OLMAYAN TRİFAZE SİRKÜLASYON POMPALARI GARANTİ KAPSAMINA ALINMAZ.
* KONTROL PANOLARINA DAİR FİYAT VE DETAYLAR ÇALIŞMA SAYFALARININ SONUNDA YER ALAN “KONT. PANO(SİRKÜLATÖRLER)” BÖLÜMÜNDE BULUNMAKTADIR.

## FR.KONT.SİR.(EVOTRON-EVOSTA)46
|  | YÜRÜRLÜĞE GİRİŞ TARİHİ :06/06/2017 |  |  |  |  | İNDEKSE GERİ DÖN |  |  | 46
(2017/05 FİYAT LİSTEMİZ BAZ ALINMIŞTIR.)
KDV HARİÇ PERAKENDE SATIŞ FİYAT LİSTESİ
BU FİYATLARA NAKLİYE ÜCRETLERİ DAHİL DEĞİLDİR, NAKLİYE ÜCRETLERİ VE UYGULAMALARI AYRICA İLAN EDİLİR.
KREDİ KARTI FİYATLARI YALNIZCA ANLAŞMALI BANKALARDA GEÇERLİDİR.
DÖVİZ CİNSİ | ÜRÜN KODU | ÜRÜN ADI | ÜRÜN ÖZELLİKLERİ | KREDİ KARTI | NAKİT | 30 GÜN | 60 GÜN | 90 GÜN | 120 GÜN | 150 GÜN
FREKANS KONT. ISLAK ROTORLU SİRKÜLASYON POMPASI-REKOR BAĞLANTILI
EURO | 14510136 | EVOTRON 40/130 FREKANS KONT. POMPA | 5-27 W / 0,4-2,5 m3/h / 4-0,9 mss / F 1" | 113 | 109 | 110 | 112 | 114 | 116 | 118
EURO | 14510138 | EVOTRON 40/180 FREKANS KONT. POMPA | 5-27 W / 0,4-2,5 m3/h / 4-0,9 mss / F 1 1/2" | 113 | 109 | 110 | 112 | 114 | 116 | 118
EURO | 14510139 | EVOTRON 40/180X FREKANS KONT. POMPA | 5-27 W / 0,4-2,5 m3/h / 4-0,9 mss / F 2" | 115 | 111 | 112 | 114 | 116 | 118 | 120
EURO | 14510140 | EVOTRON 60/130 FREKANS KONT.POMPA | 5-43 W / 0,4-3,5 m3/h / 6-1,1 mss / F 1" | 134 | 130 | 131 | 133 | 135 | 138 | 141
EURO | 14510142 | EVOTRON 60/180 FREKANS KONT. POMPA | 5-43 W / 0,4-3,5 m3/h / 6-1,1 mss / F 1 1/2" | 134 | 130 | 131 | 133 | 135 | 138 | 141
EURO | 14510143 | EVOTRON 60/180X FREKANS KONT. POMPA | 5-43 W / 0,4-3,5 m3/h / 6-1,1 mss / F 2" | 136 | 132 | 133 | 135 | 137 | 140 | 143
EURO | 14510144 | EVOTRON 80/130 FREKANS KONT. POMPA | 5-66 W / 0,5-3,7 m3/h / 8-2 mss / F 1" | 164 | 159 | 161 | 163 | 165 | 168 | 171
EURO | 14510146 | EVOTRON 80/180 FREKANS KONT. POMPA | 5-66 W / 0,5-3,7 m3/h / 8-2 mss / F 1 1/2" | 164 | 159 | 161 | 163 | 165 | 168 | 171
EURO | 14510147 | EVOTRON 80/180X FREKANS KONT. POMPA | 5-66 W / 0,5-3,7 m3/h / 8-2 mss / F 2" | 166 | 161 | 163 | 165 | 167 | 170 | 173
EURO | 14510151 | EVOTRON 40/130 SOL FREKANS KONT. POMPA | 5-27 W / 0,4-2,5 m3/h / 4-0,9 mss / F 1" | 115 | 111 | 112 | 114 | 116 | 118 | 120
EURO | 14510153 | EVOTRON 40/180 SOL FREKANS KONT. POMPA | 5-27 W / 0,4-2,5 m3/h / 4-0,9 mss / F 1 1/2" | 115 | 111 | 112 | 114 | 116 | 118 | 120
EURO | 14510154 | EVOTRON 60/130 SOL FREKANS KONT. POMPA | 5-43 W / 0,4-2,1 m3/h / 6-3,0 mss / F 1" | 136 | 132 | 133 | 135 | 137 | 140 | 143
EURO | 14510156 | EVOTRON 60/180 SOL FREKANS KONT. POMPA | 5-43 W / 0,4-2,1 m3/h / 6-3,0 mss / F 1 1/2" | 136 | 132 | 133 | 135 | 137 | 140 | 143
EURO | 14510157 | EVOTRON 80/130 SOL FREKANS KONT. POMPA | 5-66 W / 0,4-2,6 m3/h / 8-3,5 mss / F 1" | 166 | 161 | 163 | 165 | 167 | 170 | 173
EURO | 14510159 | EVOTRON 80/180 SOL FREKANS KONT. POMPA | 5-66 W / 0,4-2,6 m3/h / 8-3,5 mss / F 1 1/2" | 166 | 161 | 163 | 165 | 167 | 170 | 173
EURO | 14510148 | EVOTRON 40/150 SAN FREKANS KONT. POMPA | 5-27 W / 0,4-2,5 m3/h / 4-0,9 mss / F 1 1/2" | 157 | 152 | 154 | 156 | 158 | 161 | 164
EURO | 14510149 | EVOTRON 60/150 SAN FREKANS KONT. POMPA | 5-43 W / 0,4-3,5 m3/h / 6-1,1 mss / F 1 1/2" | 178 | 171 | 173 | 176 | 179 | 183 | 187
EURO | 14510150 | EVOTRON 80/150 SAN FREKANS KONT. POMPA | 5-66 W / 0,5-3,7 m3/h / 8-2 mss / F 1 1/2" | 206 | 199 | 201 | 204 | 207 | 211 | 215
EURO | 14510162 | EVOSTA 40-70/130 POMPA | 6-44 W / 0,4-3,3 m³/h / 7-1,1 mss / F 11/2" | 98 | 95 | 96 | 97 | 98 | 100 | 102
EURO | 14510163 | EVOSTA 40-70/180 POMPA | 6-44 W / 0,4-3,3 m³/h / 7-1,1 mss / F 11/2" | 98 | 95 | 96 | 97 | 98 | 100 | 102

## FREKANS KONT. SİRK.(EVOPLUS) 47
|  | YÜRÜRLÜĞE GİRİŞ TARİHİ :06/06/2017 |  |  |  |  | İNDEKSE GERİ DÖN |  |  | 47
(2017/05 FİYAT LİSTEMİZ BAZ ALINMIŞTIR.)
KDV HARİÇ PERAKENDE SATIŞ FİYAT LİSTESİ
BU FİYATLARA NAKLİYE ÜCRETLERİ DAHİL DEĞİLDİR, NAKLİYE ÜCRETLERİ VE UYGULAMALARI AYRICA İLAN EDİLİR.
KREDİ KARTI FİYATLARI YALNIZCA ANLAŞMALI BANKALARDA GEÇERLİDİR.
DÖVİZ CİNSİ | ÜRÜN KODU | ÜRÜN ADI | ÜRÜN ÖZELLİKLERİ | KREDİ KARTI | NAKİT | 30 GÜN | 60 GÜN | 90 GÜN | 120 GÜN | 150 GÜN
FREKANS KONVERTÖRLÜ ISLAK ROTORLU SİRKÜLASYON POMPASI-TEKLİ TİP
EURO | 14510201 | EVOPLUS 40/180 M FREKANS KONT. POMPA | 6-70 W / 6-0,6m3/h / 0,6-4,2 mss / F 1" | 274 | 265 | 268 | 272 | 276 | 282 | 288
EURO | 14510199 | EVOPLUS 60/180 M FREKANS KONT. POMPA | 6-100 W / 7-0,6 m3/h / 0,6-6,2mss / F 1" | 303 | 293 | 296 | 300 | 305 | 311 | 317
EURO | 14510200 | EVOPLUS 80/180 M FREKANS KONT. POMPA | 8-135 W / 7,6-0,6 m3/h / 0,6-8,2 mss / F 1" | 339 | 328 | 331 | 336 | 341 | 348 | 355
EURO | 14510202 | EVOPLUS 110/180 M FREKANS KONT. POMPA | 8-170 W / 8,4-0,6 m3/h / 0,6-11 mss / F 1" | 378 | 365 | 369 | 375 | 381 | 389 | 397
EURO | 14510203 | EVOPLUS 40/180 XM FREKANS KONT. POMPA | 8-70 W / 7,6-0,6 m3/h / 0,6-4,2 mss / G 2" | 294 | 285 | 288 | 292 | 296 | 302 | 308
EURO | 14510198 | EVOPLUS 60/180 XM FREKANS KONT. POMPA | 8-100 W / 9,2-0,6 m3/h / 0,6-6,2 mss / G 2" | 326 | 315 | 318 | 323 | 328 | 335 | 342
EURO | 14510204 | EVOPLUS 80/180 XM FREKANS KONT. POMPA | 8-135 W / 10,2-0,6 m3/h / 0,6-8,2 mss / G 2" | 359 | 348 | 351 | 356 | 361 | 368 | 375
EURO | 14510205 | EVOPLUS 110/180 XM FREKANS KONT. POMPA | 8-170 W / 10,8-0,6 m3/h / 0,6-11mss / G 2" | 397 | 384 | 388 | 394 | 400 | 408 | 416
EURO | 14510206 | EVOPLUS B 40/220.32 M FREKANS KONT. POMPA | 8-75 W / 8,6-0,6 m3/h / 0,6-4,2 mss / DN 32 PN 6 | 311 | 300 | 303 | 308 | 313 | 319 | 325
EURO | 14510207 | EVOPLUS B 60/220.32 M FREKANS KONT. POMPA | 8-105 W / 9,8-0,6 m3/h / 0,6-6 mss / DN 32 PN 6 | 340 | 329 | 332 | 337 | 342 | 349 | 356
EURO | 14510208 | EVOPLUS B 80/220.32 M FREKANS KONT. POMPA | 8-140 W / 10,6-0,6 m3/h / 0,6-8 mss / DN 32 PN 6 | 377 | 364 | 368 | 374 | 380 | 388 | 396
EURO | 14510209 | EVOPLUS B 110/220.32 M FREKANS KONT. POMPA | 8-190 W / 11,8-0,6 m3/h /0,6-11 mss / DN 32 PN 6 | 411 | 398 | 402 | 408 | 414 | 422 | 430
EURO | 14510210 | EVOPLUS B 40/250.40 M FREKANS KONT. POMPA | 8-75 W / 8,6-0,6 m3/h / 0,6-4,2 mss / DN 40 PN 10 | 338 | 327 | 330 | 335 | 340 | 347 | 354
EURO | 14510211 | EVOPLUS B 60/250.40 M FREKANS KONT. POMPA | 8-105 W / 9,8-0,6 m3/h / 0,6-6 mss / DN 40 PN 10 | 369 | 357 | 361 | 366 | 371 | 378 | 386
EURO | 14510212 | EVOPLUS B 80/250.40 M FREKANS KONT. POMPA | 8-140 W / 10,6-0,6 m3/h / 0,6-8 mss / DN 40 PN 10 | 404 | 391 | 395 | 401 | 407 | 415 | 423
EURO | 14510213 | EVOPLUS B 110/250.40 M FREKANS KONT. POMPA | 8-190 W / 11,8-0,6 m3/h / 0,6-11 mss / DN 40 PN 10 | 440 | 426 | 430 | 436 | 443 | 452 | 461
FREKANS KONVERTÖRLÜ ISLAK ROTORLU SİRKÜLASYON POMPASI-İKİZ TİP
EURO | 14510214 | EVOPLUS D 40/220.32 M FREKANS KONT. POMPA | 8-75 W / 8,6-0,6 m3/h / 0,6-4,2 mss / DN 32 PN 6 | 699 | 677 | 684 | 694 | 704 | 718 | 732
EURO | 14510215 | EVOPLUS D 60/220.32 M FREKANS KONT. POMPA | 8-100 W / 9,8-0,6 m3/h / 0,6-6 mss / DN 32 PN 6 | 757 | 733 | 740 | 751 | 762 | 777 | 793
EURO | 14510216 | EVOPLUS D 80/220.32 M FREKANS KONT. POMPA | 8-135 W / 10,6-0,6 m3/h / 0,6-8 mss / DN 32 PN 6 | 826 | 800 | 808 | 820 | 832 | 849 | 866
EURO | 14510217 | EVOPLUS D 110/220.32 M FREKANS KONT. POMPA | 8-190 W / 11,8-0,6 m3/h /0,6-1 mss / DN 32 PN 6 | 900 | 871 | 880 | 893 | 906 | 924 | 942
EURO | 14510218 | EVOPLUS D 40/250.40 M FREKANS KONT. POMPA | 8-75 W / 8,6-0,6 m3/h / 0,6-4,2 mss / DN 40 PN 10 | 747 | 723 | 730 | 741 | 752 | 767 | 782
EURO | 14510219 | EVOPLUS D 60/250.40 M FREKANS KONT. POMPA | 8-100 W / 9,8-0,6 m3/h / 0,6-6 mss / DN 40 PN 10 | 807 | 781 | 789 | 801 | 813 | 829 | 846
EURO | 14510220 | EVOPLUS D 80/250.40 M FREKANS KONT. POMPA | 8-135 W / 10,6-0,6 m3/h / 0,6-8 mss / DN 40 PN 10 | 875 | 847 | 855 | 868 | 881 | 899 | 917
EURO | 14510221 | EVOPLUS D 110/250.40 M FREKANS KONT. POMPA | 8-190 W / 11,8-0,6 m3/h / 0,6-11 mss / DN 40 PN 10 | 947 | 917 | 926 | 940 | 954 | 973 | 992
FREKANS KONVERTÖRLÜ ISLAK ROTORLU BRONZ GÖVDELİ RE-SİRKÜLASYON POMPALARI (Boyler servis hatları için)
EURO | 14510222 | EVOPLUS 40/180 SAN M FREKANS KONT. POMPA | 6-70 W / 6-0,6m3/h / 0,6-4,2 mss / F 1" | 396 | 383 | 387 | 393 | 399 | 407 | 415
EURO | 14510223 | EVOPLUS 60/180 SAN M FREKANS KONT. POMPA | 6-100 W / 7-0,6 m3/h / 0,6-6,2mss / F 1" | 425 | 412 | 416 | 422 | 428 | 437 | 446
EURO | 14510224 | EVOPLUS 80/180 SAN M FREKANS KONT. POMPA | 8-135 W / 7,6-0,6 m3/h / 0,6-8,2 mss / F 1" | 461 | 446 | 450 | 457 | 464 | 473 | 482
EURO | 14510225 | EVOPLUS 110/180 SAN M FREKANS KONT. POMPA | 8-170 W / 8,4-0,6 m3/h / 0,6-11 mss / F 1" | 499 | 483 | 488 | 495 | 502 | 512 | 522
EURO | 14510226 | EVOPLUS B 40/220.32 SAN M FREKANS KONT. POMPA | 8-75 W / 8,6-0,6 m3/h / 0,6-4,2 mss / DN 32 PN 6 | 432 | 419 | 423 | 429 | 435 | 444 | 453
EURO | 14510227 | EVOPLUS B 60/220.32 SAN M FREKANS KONT. POMPA | 8-105 W / 9,8-0,6 m3/h / 0,6-6 mss / DN 32 PN 6 | 462 | 447 | 451 | 458 | 465 | 474 | 483
EURO | 14510228 | EVOPLUS B 80/220.32 SAN M FREKANS KONT. POMPA | 8-140 W / 10,6-0,6 m3/h / 0,6-8 mss / DN 32 PN 6 | 498 | 482 | 487 | 494 | 501 | 511 | 521
EURO | 14510229 | EVOPLUS B 110/220.32 SAN M FREKANS KONT. POMPA | 8-190 W / 11,8-0,6 m3/h /0,6-11 mss / DN 32 PN 6 | 534 | 517 | 522 | 530 | 538 | 549 | 560
EURO | 14510230 | EVOPLUS B 40/250.40 SAN M FREKANS KONT. POMPA | 8-75 W / 8,6-0,6 m3/h / 0,6-4,2 mss / DN 40 PN 10 | 460 | 445 | 449 | 456 | 463 | 472 | 481
EURO | 14510231 | EVOPLUS B 60/250.40 SAN M FREKANS KONT. POMPA | 8-105 W / 9,8-0,6 m3/h / 0,6-6 mss / DN 40 PN 10 | 492 | 476 | 481 | 488 | 495 | 505 | 515
EURO | 14510232 | EVOPLUS B 80/250.40 SAN M FREKANS KONT. POMPA | 8-140 W / 10,6-0,6 m3/h / 0,6-8 mss / DN 40 PN 10 | 526 | 509 | 514 | 522 | 530 | 541 | 552
EURO | 14510233 | EVOPLUS B 110/250.40 SAN M FREKANS KONT. POMPA | 8-190 W / 11,8-0,6 m3/h / 0,6-11 mss / DN 40 PN 10 | 561 | 544 | 549 | 557 | 565 | 576 | 588

## FRE. KONT.SİRK.(EVOPLUS END) 48
|  | YÜRÜRLÜĞE GİRİŞ TARİHİ :06/06/2017 |  |  |  |  | İNDEKSE GERİ DÖN |  |  | 48
(2017/05 FİYAT LİSTEMİZ BAZ ALINMIŞTIR.)
KDV HARİÇ PERAKENDE SATIŞ FİYAT LİSTESİ
BU FİYATLARA NAKLİYE ÜCRETLERİ DAHİL DEĞİLDİR, NAKLİYE ÜCRETLERİ VE UYGULAMALARI AYRICA İLAN EDİLİR.
KREDİ KARTI FİYATLARI YALNIZCA ANLAŞMALI BANKALARDA GEÇERLİDİR.
DÖVİZ CİNSİ | ÜRÜN KODU | ÜRÜN ADI | ÜRÜN ÖZELLİKLERİ | KREDİ KARTI | NAKİT | 30 GÜN | 60 GÜN | 90 GÜN | 120 GÜN | 150 GÜN
FREKANS KONVERTÖRLÜ ISLAK ROTORLU END. TİP SİRKÜLASYON POMPASI-FLANŞ BAĞLANTILI&TEKLİ TİP
EURO | 14510234 | EVOPLUS B 120/220.32 M FREKANS KONT. POMPA | 12-340 W / 18-0,6 m3/h / 2-12 mss / DN 32 PN 6 | 642 | 622 | 628 | 637 | 647 | 660 | 673
EURO | 14510235 | EVOPLUS B 40/220.40 M FREKANS KONT. POMPA | 12-90 W / 12,8-0,6 m3/h / 0,6-4 mss / DN 40 PN 10 | 614 | 594 | 600 | 609 | 618 | 630 | 643
EURO | 14510236 | EVOPLUS B 60/220.40 M FREKANS KONT. POMPA | 12-175 W / 16,2-0,6 m3/h / 1-6 mss / DN 40 PN 10 | 635 | 615 | 621 | 630 | 639 | 652 | 665
EURO | 14510237 | EVOPLUS B 80/220.40 M FREKANS KONT. POMPA | 12-260 W / 19-0,6 m3/h / 1-8 mss / DN 40 PN 10 | 656 | 635 | 641 | 651 | 661 | 674 | 687
EURO | 14510238 | EVOPLUS B 100/220.40 M FREKANS KONT. POMPA | 12-350 W / 21-0,6 m3/h / 1-10 mss / DN 40 PN 10 | 699 | 677 | 684 | 694 | 704 | 718 | 732
EURO | 14510239 | EVOPLUS B 120/250.40 M FREKANS KONT. POMPA | 12-465 W / 24-0,6 m3/h / 1-12 mss / DN 40 PN 10 | 750 | 726 | 733 | 744 | 755 | 770 | 785
EURO | 14510240 | EVOPLUS B 150/250.40 M FREKANS KONT. POMPA | 12-610 W / 25-0,6 m3/h / 1-15 mss / DN 40 PN 10 | 925 | 895 | 904 | 918 | 932 | 951 | 970
EURO | 14510241 | EVOPLUS B 180/250.40 M FREKANS KONT. POMPA | 12-610 W / 25-0,6 m3/h / 1-18 mss / DN 40 PN 10 | 1066 | 1032 | 1042 | 1058 | 1074 | 1095 | 1117
EURO | 14510242 | EVOPLUS B 40/240.50 M FREKANS KONT. POMPA | 12-140 W / 20-0,6 m3/h / 1-4 mss / DN 50 PN 10 | 685 | 663 | 670 | 680 | 690 | 704 | 718
EURO | 14510243 | EVOPLUS B 60/240.50 M FREKANS KONT. POMPA | 12-260 W / 23-0,6 m3/h / 1-6 mss / DN 50 PN 10 | 799 | 773 | 781 | 793 | 805 | 821 | 837
EURO | 14510244 | EVOPLUS B 80/240.50 M FREKANS KONT. POMPA | 12-330 W / 26-0,6 m3/h / 1-8 mss / DN 50 PN 10 | 862 | 834 | 842 | 855 | 868 | 885 | 903
EURO | 14510245 | EVOPLUS B 100/280.50 M FREKANS KONT. POMPA | 12-430 W / 30-0,6 m3/h / 1-10 mss / DN 50 PN 10 | 925 | 895 | 904 | 918 | 932 | 951 | 970
EURO | 14510246 | EVOPLUS B 120/280.50 M FREKANS KONT. POMPA | 12-530 W / 30-0,6 m3/h / 1,5-12 mss / DN 50 PN 10 | 996 | 963 | 973 | 988 | 1003 | 1023 | 1043
EURO | 14510247 | EVOPLUS B 150/280.50 M FREKANS KONT. POMPA | 12-640 W / 32-0,6 m3/h / 1,5-15 mss / DN 50 PN 10 | 1093 | 1058 | 1069 | 1085 | 1101 | 1123 | 1145
EURO | 14510248 | EVOPLUS B 180/280.50 M FREKANS KONT. POMPA | 12-750 W / 36-0,6 m3/h / 1,5-17 mss / DN 50 PN 10 | 1192 | 1154 | 1166 | 1183 | 1201 | 1225 | 1250
EURO | 14510249 | EVOPLUS B 40/340.65 M FREKANS KONT. POMPA | 12-190 W / 27-0,6 m3/h / 0,6-4 mss / DN 65 PN 10 | 855 | 827 | 835 | 848 | 861 | 878 | 896
EURO | 14510250 | EVOPLUS B 60/340.65 M FREKANS KONT. POMPA | 12-355 W / 31-0,6 m3/h / 1-6 mss / DN 65 PN 10 | 980 | 949 | 958 | 972 | 987 | 1007 | 1027
EURO | 14510251 | EVOPLUS B 80/340.65 M FREKANS KONT. POMPA | 12-465 W / 36-0,6 m3/h / 1-8 mss / DN 65 PN 10 | 1044 | 1011 | 1021 | 1036 | 1052 | 1073 | 1094
EURO | 14510252 | EVOPLUS B 100/340.65 M FREKANS KONT. POMPA | 12-590 W / 40-0,6 m3/h / 1-10 mss / DN 65 PN 10 | 1093 | 1058 | 1069 | 1085 | 1101 | 1123 | 1145
EURO | 14510253 | EVOPLUS B 120/340.65 M FREKANS KONT. POMPA | 12-730 W / 44-0,6 m3/h / 1-12 mss / DN 65 PN 10 | 1192 | 1154 | 1166 | 1183 | 1201 | 1225 | 1250
EURO | 14510254 | EVOPLUS B 150/340.65 M FREKANS KONT. POMPA | 12-1210 W / 52-0,6 m3/h / 1-15 mss / DN 65 PN 10 | 1349 | 1306 | 1319 | 1339 | 1359 | 1386 | 1414
EURO | 14510255 | EVOPLUS B 40/360.80 M FREKANS KONT. POMPA | 12-330 W / 31-0,6 m3/h / 1-4 mss / DN 80 PN 16 | 1024 | 991 | 1001 | 1016 | 1031 | 1052 | 1073
EURO | 14510256 | EVOPLUS B 60/360.80 M FREKANS KONT. POMPA | 12-535 W / 42-0,6 m3/h / 1-6 mss / DN 80 PN 16 | 1109 | 1073 | 1084 | 1100 | 1117 | 1139 | 1162
EURO | 14510257 | EVOPLUS B 80/360.80 M FREKANS KONT. POMPA | 12-670 W / 43-0,6 m3/h / 1-8 mss / DN 80 PN 16 | 1192 | 1154 | 1166 | 1183 | 1201 | 1225 | 1250
EURO | 14510258 | EVOPLUS B 100/360.80 M FREKANS KONT. POMPA | 12-1005 W / 54-0,6 m3/h / 1-10 mss / DN 80 PN 16 | 1320 | 1278 | 1291 | 1310 | 1330 | 1357 | 1384
EURO | 14510259 | EVOPLUS B 120/360.80 M FREKANS KONT. POMPA | 12-1235 W / 54-0,6 m3/h / 1-12 mss / DN 80 PN 16 | 1461 | 1415 | 1429 | 1450 | 1472 | 1501 | 1531
EURO | 14510260 | EVOPLUS B 40/450.100 M FREKANS KONT. POMPA | 12-530 W / 48-0,6 m3/h / 1-4 mss / DN 100 PN 16 | 1192 | 1154 | 1166 | 1183 | 1201 | 1225 | 1250
EURO | 14510261 | EVOPLUS B 60/450.100 M FREKANS KONT. POMPA | 12-760 W / 54-0,6 m3/h / 1-6 mss / DN 100 PN 16 | 1293 | 1251 | 1264 | 1283 | 1302 | 1328 | 1355
EURO | 14510262 | EVOPLUS B 80/450.100 M FREKANS KONT. POMPA | 12-1080 W / 64-0,6 m3/h / 1-8 mss / DN 100 PN 16 | 1406 | 1360 | 1374 | 1395 | 1416 | 1444 | 1473
EURO | 14510263 | EVOPLUS B 100/450.100 M FREKANS KONT. POMPA | 12-1380 W / 66-0,6m3/h / 2-10mss / DN 100 PN 16 | 1547 | 1497 | 1512 | 1535 | 1558 | 1589 | 1621
EURO | 14510264 | EVOPLUS B 120/450.100 M FREKANS KONT. POMPA | 12-1560 W / 74-0,6 m3/h / 2-12 mss / DN 100 PN 16 | 1730 | 1675 | 1692 | 1717 | 1743 | 1778 | 1814
FREKANS KONVERTÖRLÜ ISLAK ROTORLU END. TİP SİRKÜLASYON POMPASI-FLANŞ BAĞLANTILI&İKİZ TİP
EURO | 14510265 | EVOPLUS D 120/220.32 M FREKANS KONT. POMPA | 12-340 W / 18-0,6 m3/h / 2-12 mss / DN 32 PN 6 | 1140 | 1103 | 1114 | 1131 | 1148 | 1171 | 1194
EURO | 14510266 | EVOPLUS D 40/220.40 M FREKANS KONT. POMPA | 12-90 W / 12,8-0,6 m3/h / 0,6-4 mss / DN 40 PN 10 | 1112 | 1076 | 1087 | 1103 | 1120 | 1142 | 1165
EURO | 14510267 | EVOPLUS D 60/220.40 M FREKANS KONT. POMPA | 12-175 W / 16,2-0,6 m3/h / 1-6 mss / DN 40 PN 10 | 1133 | 1096 | 1107 | 1124 | 1141 | 1164 | 1187
EURO | 14510268 | EVOPLUS D 80/220.40 M FREKANS KONT. POMPA | 12-260 W / 19-0,6 m3/h / 1-8 mss / DN 40 PN 10 | 1150 | 1113 | 1124 | 1141 | 1158 | 1181 | 1205
EURO | 14510269 | EVOPLUS D 100/220.40 M FREKANS KONT. POMPA | 12-350 W / 21-0,6 m3/h / 1-10 mss / DN 40 PN 10 | 1227 | 1188 | 1200 | 1218 | 1236 | 1261 | 1286
EURO | 14510270 | EVOPLUS D 120/250.40 M FREKANS KONT. POMPA | 12-465 W / 24-0,6 m3/h / 1-12 mss / DN 40 PN 10 | 1360 | 1317 | 1330 | 1350 | 1370 | 1397 | 1425
EURO | 14510271 | EVOPLUS D 150/250.40 M FREKANS KONT. POMPA | 12-610 W / 25-0,6 m3/h / 1-15 mss / DN 40 PN 10 | 1648 | 1595 | 1611 | 1635 | 1660 | 1693 | 1727
EURO | 14510272 | EVOPLUS D 180/250.40 M FREKANS KONT. POMPA | 12-610 W / 25-0,6 m3/h / 1-18 mss / DN 40 PN 10 | 1887 | 1827 | 1845 | 1873 | 1901 | 1939 | 1978
EURO | 14510273 | EVOPLUS D 40/240.50 M FREKANS KONT. POMPA | 12-140 W / 20-0,6 m3/h / 1-4 mss / DN 50 PN 10 | 1216 | 1177 | 1189 | 1207 | 1225 | 1250 | 1275
EURO | 14510274 | EVOPLUS D 60/240.50 M FREKANS KONT. POMPA | 12-260 W / 23-0,6 m3/h / 1-6 mss / DN 50 PN 10 | 1420 | 1374 | 1388 | 1409 | 1430 | 1459 | 1488
EURO | 14510275 | EVOPLUS D 80/240.50 M FREKANS KONT. POMPA | 12-330 W / 26-0,6 m3/h / 1-8 mss / DN 50 PN 10 | 1549 | 1499 | 1514 | 1537 | 1560 | 1591 | 1623
EURO | 14510276 | EVOPLUS D 100/280.50 M FREKANS KONT. POMPA | 12-430 W / 30-0,6 m3/h / 1-10 mss / DN 50 PN 10 | 1648 | 1595 | 1611 | 1635 | 1660 | 1693 | 1727
EURO | 14510277 | EVOPLUS D 120/280.50 M FREKANS KONT. POMPA | 12-530 W / 30-0,6 m3/h / 1,5-12 mss / DN 50 PN 10 | 1774 | 1718 | 1735 | 1761 | 1787 | 1823 | 1859
EURO | 14510278 | EVOPLUS D 150/280.50 M FREKANS KONT. POMPA | 12-640 W / 32-0,6 m3/h / 1,5-15 mss / DN 50 PN 10 | 2038 | 1973 | 1993 | 2023 | 2053 | 2094 | 2136
EURO | 14510279 | EVOPLUS D 180/280.50 M FREKANS KONT. POMPA | 12-750 W / 36-0,6 m3/h / 1,5-17 mss / DN 50 PN 10 | 2358 | 2282 | 2305 | 2340 | 2375 | 2423 | 2471
EURO | 14510280 | EVOPLUS D 40/340.65 M FREKANS KONT. POMPA | 12-190 W / 27-0,6 m3/h / 0,6-4 mss / DN 65 PN 10 | 1536 | 1486 | 1501 | 1524 | 1547 | 1578 | 1610
EURO | 14510281 | EVOPLUS D 60/340.65 M FREKANS KONT. POMPA | 12-355 W / 31-0,6 m3/h / 1-6 mss / DN 65 PN 10 | 1750 | 1694 | 1711 | 1737 | 1763 | 1798 | 1834
EURO | 14510282 | EVOPLUS D 80/340.65 M FREKANS KONT. POMPA | 12-465 W / 36-0,6 m3/h / 1-8 mss / DN 65 PN 10 | 1878 | 1818 | 1836 | 1864 | 1892 | 1930 | 1969
EURO | 14510283 | EVOPLUS D 100/340.65 M FREKANS KONT. POMPA | 12-590 W / 40-0,6 m3/h / 1-10 mss / DN 65 PN 10 | 1994 | 1931 | 1950 | 1979 | 2009 | 2049 | 2090
EURO | 14510284 | EVOPLUS D 120/340.65 M FREKANS KONT. POMPA | 12-730 W / 44-0,6 m3/h / 1-12 mss / DN 65 PN 10 | 2159 | 2090 | 2111 | 2143 | 2175 | 2219 | 2263
EURO | 14510285 | EVOPLUS D 150/340.65 M FREKANS KONT. POMPA | 12-1210 W / 52-0,6 m3/h / 1-15 mss / DN 65 PN 10 | 2481 | 2402 | 2426 | 2462 | 2499 | 2549 | 2600
EURO | 14510286 | EVOPLUS D 40/360.80 M FREKANS KONT. POMPA | 12-330 W / 31-0,6 m3/h / 1-4 mss / DN 80 PN 16 | 1882 | 1822 | 1840 | 1868 | 1896 | 1934 | 1973
EURO | 14510287 | EVOPLUS D 60/360.80 M FREKANS KONT. POMPA | 12-535 W / 42-0,6 m3/h / 1-6 mss / DN 80 PN 16 | 2035 | 1970 | 1990 | 2020 | 2050 | 2091 | 2133
EURO | 14510288 | EVOPLUS D 80/360.80 M FREKANS KONT. POMPA | 12-670 W / 43-0,6 m3/h / 1-8 mss / DN 80 PN 16 | 2188 | 2118 | 2139 | 2171 | 2204 | 2248 | 2293
EURO | 14510289 | EVOPLUS D 100/360.80 M FREKANS KONT. POMPA | 12-1005 W / 54-0,6 m3/h / 1-10 mss / DN 80 PN 16 | 2413 | 2337 | 2360 | 2395 | 2431 | 2480 | 2530
EURO | 14510290 | EVOPLUS D 120/360.80 M FREKANS KONT. POMPA | 12-1235 W / 54-0,6 m3/h / 1-12 mss / DN 80 PN 16 | 2656 | 2571 | 2597 | 2636 | 2676 | 2730 | 2785
EURO | 14510291 | EVOPLUS D 40/450.100 M FREKANS KONT. POMPA | 12-530 W / 48-0,6 m3/h / 1-4 mss / DN 100 PN 16 | 2172 | 2103 | 2124 | 2156 | 2188 | 2232 | 2277
EURO | 14510292 | EVOPLUS D 60/450.100 M FREKANS KONT. POMPA | 12-760 W / 54-0,6 m3/h / 1-6 mss / DN 100 PN 16 | 2344 | 2269 | 2292 | 2326 | 2361 | 2408 | 2456
EURO | 14510293 | EVOPLUS D 80/450.100 M FREKANS KONT. POMPA | 12-1080 W / 64-0,6 m3/h / 1-8 mss / DN 100 PN 16 | 2539 | 2458 | 2483 | 2520 | 2558 | 2609 | 2661
EURO | 14510294 | EVOPLUS D 100/450.100 M FREKANS KONT. POMPA | 12-1380 W / 66-0,6m3/h / 2-10mss / DN 100 PN 16 | 2794 | 2705 | 2732 | 2773 | 2815 | 2871 | 2928
EURO | 14510295 | EVOPLUS D 120/450.100 M FREKANS KONT. POMPA | 12-1560 W / 74-0,6 m3/h / 2-12 mss / DN 100 PN 16 | 3139 | 3039 | 3069 | 3115 | 3162 | 3225 | 3290
FREKANS KONVERTÖRLÜ ISLAK ROTORLU BRONZ GÖVDELİ END.TİP RE-SİRKÜLASYON POMPALARI - TEKLİ TİP (Boyler servis hatları için)
EURO | 14510296 | EVOPLUS B 120/220.32 SAN M FREKANS KONT. POMPA | 12-340 W / 18-0,6 m3/h / 2-12 mss / DN 32 PN 6 | 957 | 927 | 936 | 950 | 964 | 983 | 1003
EURO | 14510297 | EVOPLUS B 120/250.40 SAN M FREKANS KONT. POMPA | 12-465 W / 24-0,6 m3/h / 1-12 mss / DN 40 PN 10 | 1065 | 1031 | 1041 | 1057 | 1073 | 1094 | 1116
EURO | 14510298 | EVOPLUS B 150/250.40 SAN M FREKANS KONT. POMPA | 12-610 W / 25-0,6 m3/h / 1-15 mss / DN 40 PN 10 | 1065 | 1031 | 1041 | 1057 | 1073 | 1094 | 1116
EURO | 14510299 | EVOPLUS B 180/250.40 SAN M FREKANS KONT. POMPA | 12-610 W / 25-0,6 m3/h / 1-18 mss / DN 40 PN 10 | 1240 | 1201 | 1213 | 1231 | 1249 | 1274 | 1299
EURO | 14510300 | EVOPLUS B 100/280.50 SAN M FREKANS KONT. POMPA | 12-430 W / 30-0,6 m3/h / 1-10 mss / DN 50 PN 10 | 1293 | 1251 | 1264 | 1283 | 1302 | 1328 | 1355
EURO | 14510301 | EVOPLUS B 120/280.50 SAN M FREKANS KONT. POMPA | 12-530 W / 30-0,6 m3/h / 1,5-12 mss / DN 50 PN 10 | 1362 | 1319 | 1332 | 1352 | 1372 | 1399 | 1427
EURO | 14510302 | EVOPLUS B 150/280.50 SAN M FREKANS KONT. POMPA | 12-640 W / 32-0,6 m3/h / 1,5-15 mss / DN 50 PN 10 | 1461 | 1415 | 1429 | 1450 | 1472 | 1501 | 1531
EURO | 14510303 | EVOPLUS B 180/280.50 SAN M FREKANS KONT. POMPA | 12-750 W / 36-0,6 m3/h / 1,5-17 mss / DN 50 PN 10 | 1560 | 1510 | 1525 | 1548 | 1571 | 1602 | 1634
EURO | 14510304 | EVOPLUS B 40/340.65 SAN M FREKANS KONT. POMPA | 12-190 W / 27-0,6 m3/h / 0,6-4 mss / DN 65 PN 10 | 1278 | 1237 | 1249 | 1268 | 1287 | 1313 | 1339
EURO | 14510305 | EVOPLUS B 60/340.65 SAN M FREKANS KONT. POMPA | 12-355 W / 31-0,6 m3/h / 1-6 mss / DN 65 PN 10 | 1405 | 1359 | 1373 | 1394 | 1415 | 1443 | 1472
EURO | 14510306 | EVOPLUS B 80/340.65 SAN M FREKANS KONT. POMPA | 12-465 W / 36-0,6 m3/h / 1-8 mss / DN 65 PN 10 | 1468 | 1421 | 1435 | 1457 | 1479 | 1509 | 1539
EURO | 14510307 | EVOPLUS B 100/340.65 SAN M FREKANS KONT. POMPA | 12-590 W / 40-0,6 m3/h / 1-10 mss / DN 65 PN 10 | 1519 | 1470 | 1485 | 1507 | 1530 | 1561 | 1592
EURO | 14510308 | EVOPLUS B 120/340.65 SAN M FREKANS KONT. POMPA | 12-730 W / 44-0,6 m3/h / 1-12 mss / DN 65 PN 10 | 1616 | 1564 | 1580 | 1604 | 1628 | 1661 | 1694
EURO | 14510309 | EVOPLUS B 150/340.65 SAN M FREKANS KONT. POMPA | 12-1210 W / 52-0,6 m3/h / 1-15 mss / DN 65 PN 10 | 1772 | 1716 | 1733 | 1759 | 1785 | 1821 | 1857

## VS 49
|  | YÜRÜRLÜĞE GİRİŞ TARİHİ :06/06/2017 |  |  |  |  | İNDEKSE GERİ DÖN |  |  | 49
(2017/05 FİYAT LİSTEMİZ BAZ ALINMIŞTIR.)
KDV HARİÇ PERAKENDE SATIŞ FİYAT LİSTESİ
BU FİYATLARA NAKLİYE ÜCRETLERİ DAHİL DEĞİLDİR, NAKLİYE ÜCRETLERİ VE UYGULAMALARI AYRICA İLAN EDİLİR.
KREDİ KARTI FİYATLARI YALNIZCA ANLAŞMALI BANKALARDA GEÇERLİDİR.
DÖVİZ CİNSİ | ÜRÜN KODU | ÜRÜN ADI | ÜRÜN ÖZELLİKLERİ | KREDİ KARTI | NAKİT | 30 GÜN | 60 GÜN | 90 GÜN | 120 GÜN | 150 GÜN
YARI ISLAK ROTORLU BRONZ GÖVDELİ RE-SİRKÜLASYON POMPALARI (Boyler servis hatları için)
EURO | 14070001 | VS 8/150 | 40 W / 0,6-1,2 m³/h / 0,7-0,3 mss / F 11/2" | 139 | 135 | 136 | 138 | 140 | 143 | 146
EURO | 14070002 | VS 16/150 | 54 W / 0,6-1,8 m³/h / 1,4-0,8 mss / F 11/2" | 146 | 142 | 143 | 145 | 147 | 150 | 153
EURO | 14070003 | VS 35/150 | 71 W / 0,6-3 m³/h / 3,8-1,7 mss / F 11/2" | 153 | 149 | 150 | 152 | 154 | 157 | 160
EURO | 14070004 | VS 65/150 | 102 W / 0,6-3 m³/h / 5,8-2,4 mss / F 11/2" | 160 | 155 | 157 | 159 | 161 | 164 | 167

## JET&JETINOX 50
|  | YÜRÜRLÜĞE GİRİŞ TARİHİ :06/06/2017 |  |  |  |  | İNDEKSE GERİ DÖN |  |  | 50
(2017/05 FİYAT LİSTEMİZ BAZ ALINMIŞTIR.)
KDV HARİÇ PERAKENDE SATIŞ FİYAT LİSTESİ
BU FİYATLARA NAKLİYE ÜCRETLERİ DAHİL DEĞİLDİR, NAKLİYE ÜCRETLERİ VE UYGULAMALARI AYRICA İLAN EDİLİR.
KREDİ KARTI FİYATLARI YALNIZCA ANLAŞMALI BANKALARDA GEÇERLİDİR.
DÖVİZ CİNSİ | ÜRÜN KODU | ÜRÜN ADI | ÜRÜN ÖZELLİKLERİ | KREDİ KARTI | NAKİT | 30 GÜN | 60 GÜN | 90 GÜN | 120 GÜN | 150 GÜN
JET POMPALAR, 8 mt. Emiş kabiliyetli, döküm gövdeli
EURO | 14290017 | JET 62 M | 0,6 HP / 0,6-3 m³/h / 35-13 mss / 1"-1" | 97 | 94 | 95 | 96 | 97 | 99 | 101
EURO | 14290015 | JET 82 M | 0,8 HP / 0,6-3,6 m³/h / 40-21 mss / 1"-1" | 99 | 96 | 97 | 98 | 99 | 101 | 103
EURO | 14290020 | JET 82 T | 0,8 HP / 0,6-3,6 m³/h / 40-21 mss / 1"-1" | 120 | 116 | 117 | 119 | 121 | 123 | 125
EURO | 14290016 | JET 102 M | 1 HP / 0,6-3,6 m³/h / 47-26 mss / 1"-1" | 115 | 111 | 112 | 114 | 116 | 118 | 120
EURO | 14290019 | JET 102 T | 1 HP / 0,6-3,6 m³/h / 47-26 mss / 1"-1" | 152 | 148 | 149 | 151 | 153 | 156 | 159
EURO | 14290021 | JET 112 M | 1,36 HP / 0,6-3,6 m³/h / 54-22 mss / 1"-1" | 152 | 148 | 149 | 151 | 153 | 156 | 159
EURO | 14290022 | JET 112 T | 1,36 HP / 0,6-3,6 m³/h / 54-22 mss / 1"-1" | 149 | 145 | 146 | 148 | 150 | 153 | 156
EURO | 14290023 | JET 92 M | 1 HP / 0,6-4,8 m³/h / 34-17 mss / 1"-1" | 136 | 132 | 133 | 135 | 137 | 140 | 143
EURO | 14290025 | JET 132 M | 1,36 HP / 0,6-4,8 m³/h / 46-22 mss / 1"-1" | 151 | 147 | 148 | 150 | 152 | 155 | 158
EURO | 14290026 | JET 132 T | 1,36 HP / 0,6-4,8 m³/h / 46-22 mss / 1"-1" | 162 | 157 | 159 | 161 | 163 | 166 | 169
EURO | 14290007 | JET 200 M | 2 HP/ 1,2-10,5 m³/h / 39,5-20 mss/ 1½"-1¼" | 331 | 320 | 323 | 328 | 333 | 340 | 347
EURO | 14290009 | JET 300 M | 3 HP / 1,2-10,5 m³/h / 49,5-29 mss/ 1½"-1¼" | 348 | 337 | 340 | 345 | 350 | 357 | 364
EURO | 14290010 | JET 300 T | 3 HP / 1,2-10,5 m³/h / 49,5-29 mss/ 1½"-1¼" | 336 | 325 | 328 | 333 | 338 | 345 | 352
EURO | 14290011 | JET 151 M | 1,5 HP / 0,9-4,2 m³/h / 59-40 mss / 1¼"-1" | 275 | 266 | 269 | 273 | 277 | 283 | 289
EURO | 14290012 | JET 151 T | 1,5 HP / 0,9-4,2 m³/h / 59-40 mss / 1¼"-1" | 264 | 255 | 258 | 262 | 266 | 271 | 276
EURO | 14290013 | JET 251 M | 2,5 HP / 0,9-7,2 m³/h / 61-32 mss / 1¼"-1" | 314 | 303 | 306 | 311 | 316 | 322 | 328
EURO | 14290014 | JET 251 T | 2,5 HP / 0,9-7,2 m³/h / 61-32 mss / 1¼"-1" | 294 | 285 | 288 | 292 | 296 | 302 | 308
JETINOX PASLANMAZ ÇELİK GÖVDELİ POMPALAR, 8 mt.Emiş kabiliyetli
EURO | 14350005 | JETİNOX 82 M | 0,8 HP / 0,6-3,6 m³/h / 40-21 mss / 1"-1" | 142 | 138 | 139 | 141 | 143 | 146 | 149
EURO | 14350006 | JETİNOX 82 T | 0,8 HP / 0,6-3,6 m³/h / 40-21 mss / 1"-1" | 139 | 135 | 136 | 138 | 140 | 143 | 146
EURO | 14350007 | JETİNOX 102 M | 1 HP / 0,6-3,6 m³/h / 47-26 mss / 1"-1" | 165 | 160 | 162 | 164 | 166 | 169 | 172
EURO | 14350008 | JETİNOX 102 T | 1 HP / 0,6-3,6 m³/h / 47-26 mss / 1"-1" | 178 | 171 | 173 | 176 | 179 | 183 | 187
EURO | 14350009 | JETİNOX112 M | 1,36 HP / 0,6-3,6 m³/h / 54-22 mss / 1"-1" | 175 | 168 | 170 | 173 | 176 | 180 | 184
EURO | 14350010 | JETİNOX 112 T | 1,36 HP / 0,6-3,6 m³/h / 54-22 mss / 1"-1" | 185 | 178 | 180 | 183 | 186 | 190 | 194
EURO | 14350011 | JETİNOX 92 M | 1 HP / 0,6-4,8 m³/h / 34-17 mss / 1"-1" | 158 | 153 | 155 | 157 | 159 | 162 | 165
EURO | 14350013 | JETİNOX 132 M | 1,36 HP / 0,6-4,8 m³/h / 46-22 mss / 1"-1" | 175 | 168 | 170 | 173 | 176 | 180 | 184
EURO | 14290058 | JETCOM 132 M | 1,36 HP / 0,6-4,8 m³/h / 46-22 mss / 1"-1" | 146 | 142 | 143 | 145 | 147 | 150 | 153
GARDENJET BAHÇE SULAMA POMPALARI
EURO | 14390003 | GARDENJET 82 | 0,8 HP/ 1,2-2,7 m³/h / 36-23 mss / 1"-1" | 163 | 158 | 160 | 162 | 164 | 167 | 170
EURO | 14390004 | GARDENJET 102 | 1 HP/ 1,2-3,6 m³/h / 42-24 mss / 1"-1" | 187 | 180 | 182 | 185 | 188 | 192 | 196
GARDENJET pompalar, normal jet pompaya ilaveten taşıma kolu, emiş ve basma rekorları, on/off anahtarı ve 5 mt.kablo gibi aksesuarlarla
donatılmış kullanıma hazır halde satışa sunulmaktadır.

## PULSAR 51
|  | YÜRÜRLÜĞE GİRİŞ TARİHİ :06/06/2017 |  |  |  |  | İNDEKSE GERİ DÖN |  |  | 51
(2017/05 FİYAT LİSTEMİZ BAZ ALINMIŞTIR.)
KDV HARİÇ PERAKENDE SATIŞ FİYAT LİSTESİ
BU FİYATLARA NAKLİYE ÜCRETLERİ DAHİL DEĞİLDİR, NAKLİYE ÜCRETLERİ VE UYGULAMALARI AYRICA İLAN EDİLİR.
KREDİ KARTI FİYATLARI YALNIZCA ANLAŞMALI BANKALARDA GEÇERLİDİR.
DÖVİZ CİNSİ | ÜRÜN KODU | ÜRÜN ADI | ÜRÜN ÖZELLİKLERİ | KREDİ KARTI | NAKİT | 30 GÜN | 60 GÜN | 90 GÜN | 120 GÜN | 150 GÜN
5" DALGIÇ POMPALAR, Keson ( 30 cm'den geniş ) kuyulardan su çekmek için ideal çözümdür.
EURO | 14540001 | PULSAR 30/50 MA | 0,75 HP / 1,2-4,8 m³/h / 38-13 mss / 11/4 " | 456 | 441 | 445 | 452 | 459 | 468 | 477
EURO | 14540004 | PULSAR 40/50 MA | 1 HP / 1,2-4,8 m³/h / 51-18 mss / 11/4 " | 477 | 461 | 466 | 473 | 480 | 490 | 500
EURO | 14540002 | PULSAR 50/50 MA | 1,36 HP / 1,2-4,8 m³/h / 66-24 mss / 11/4 " | 545 | 528 | 533 | 541 | 549 | 560 | 571
EURO | 14540005 | PULSAR 65/50 MA | 1,6 HP / 1,2-4,8 m³/h / 78-29 mss / 11/4 " | 589 | 569 | 575 | 584 | 593 | 605 | 617
EURO | 14540007 | PULSAR 30/80 MA | 1HP / 1,2-7,2 m³/h / 48-13 mss / 11/4 " | 474 | 458 | 463 | 470 | 477 | 487 | 497
EURO | 14540003 | PULSAR 40/80 MA | 1,36 HP / 1,2-7,2 m³/h / 61-16 mss / 11/4 " | 541 | 524 | 529 | 537 | 545 | 556 | 567
EURO | 14540006 | PULSAR 50/80 MA | 1,6 HP / 1,2-7,2 m³/h / 73-20 mss / 11/4 " | 585 | 565 | 571 | 580 | 589 | 601 | 613
Pulsar serisi pompaların tamamı susuz çalışmaya karşı kendinden flatörlü ve monofazedir. Kondansatör ihtiva eder. Kullanıma hazırdır.
Pulsar serisi pompalar 20 mt. Kablosuyla beraber teslim edilir.

## KP&EURO 52
|  | YÜRÜRLÜĞE GİRİŞ TARİHİ :06/06/2017 |  |  |  |  | İNDEKSE GERİ DÖN |  |  | 52
(2017/05 FİYAT LİSTEMİZ BAZ ALINMIŞTIR.)
KDV HARİÇ PERAKENDE SATIŞ FİYAT LİSTESİ
BU FİYATLARA NAKLİYE ÜCRETLERİ DAHİL DEĞİLDİR, NAKLİYE ÜCRETLERİ VE UYGULAMALARI AYRICA İLAN EDİLİR.
KREDİ KARTI FİYATLARI YALNIZCA ANLAŞMALI BANKALARDA GEÇERLİDİR.
DÖVİZ CİNSİ | ÜRÜN KODU | ÜRÜN ADI | ÜRÜN ÖZELLİKLERİ | KREDİ KARTI | NAKİT | 30 GÜN | 60 GÜN | 90 GÜN | 120 GÜN | 150 GÜN
KPA PERİFERİK POMPALAR
EURO | 14110001 | KPA 40/20 M | 1 HP / 0,6-2,7 m_/h / 44,3-12,7 mss / 1"-1" | 259 | 250 | 253 | 257 | 261 | 266 | 271
EURO | 14110002 | KPA 40/20 T | 1 HP / 0,6-2,7 m_/h / 44,3-12,7 mss / 1"-1" | 272 | 263 | 266 | 270 | 274 | 279 | 285
KP PERİFERİK POMPALAR (Bronz çarklı)
EURO | 14150001 | KPS 30/16 M | 0,4 HP / 0,6-2,22 m³/h / 25,5-4 mss / 1"-1" | 61 | 58 | 59 | 60 | 61 | 62 | 63
EURO | 14160001 | KPF 30/16 M | 0,5 HP / 0,3-2,16 m³/h / 31-6 mss / 1"-1" | 61 | 58 | 59 | 60 | 61 | 62 | 63
EURO | 14160002 | KPF 30/16 T | 0,5 HP / 0,3-2,16 m³/h / 31-6 mss / 1"-1" | 93 | 90 | 91 | 92 | 93 | 95 | 97
EURO | 14160003 | KPF 45/20 M | 1,34 HP / 0,3-3,2 m3/h / 80-5 mSS / 1"-1" | 170 | 164 | 166 | 168 | 171 | 174 | 177
EURO | 14160004 | KPF 45/20 T | 1,34 HP / 0,3-3,2 m3/h / 80-5 mSS / 1"-1" | 177 | 170 | 172 | 175 | 178 | 182 | 186
EURO | 14150004 | KP 38/18 M | 0,8 HP / 0,6-2,4 m³/h / 46-18,5 mss / 1"-1" | 114 | 110 | 111 | 113 | 115 | 117 | 119
EURO | 14150005 | KP 38/18 T | 0,8 HP / 0,6-2,4 m³/h / 46-18,5 mss / 1"-1" | 142 | 138 | 139 | 141 | 143 | 146 | 149
EURO | 14150006 | KP 60/ 6 M | 0,5 HP / 0,3-0,96 m³/h / 57-9 mss / ½"-½" | 223 | 216 | 218 | 221 | 224 | 228 | 233
EURO | 14150007 | KP 60/6 T | 0,5 HP / 0,3-0,96 m³/h / 57-9 mss / ½"-½" | 223 | 216 | 218 | 221 | 224 | 228 | 233
EURO | 14150008 | KP 60/12 M | 1 HP / 0,3-2,1 m³/h / 91-7 mss / ¾"-¾" | 198 | 191 | 193 | 196 | 199 | 203 | 207
EURO | 14150009 | KP 60/12 T | 1 HP / 0,3-2,1 m³/h / 91-7 mss / ¾"-¾" | 244 | 236 | 238 | 242 | 246 | 251 | 256
EURO SERİSİ YATAY ÇOK KADEMELİ DÖKÜM GÖVDELİ SÜPER SESSİZ POMPALAR
EURO | 14320001 | EURO 25/30 M | 0,5 HP / 0,6 -3,3 m³/h / 32-7 mss / 1"- 1" | 175 | 168 | 170 | 173 | 176 | 180 | 184
EURO | 14320002 | EURO 30/30 M | 0,6 HP / 0,6 -3,3 m³/h / 42-10 mss / 1"- 1" | 189 | 182 | 184 | 187 | 190 | 194 | 198
EURO | 14320003 | EURO 40/30 M | 0,75 HP / 0,6 -3,3 m³/h / 53-12 mss / 1"- 1" | 214 | 207 | 209 | 212 | 215 | 219 | 223
EURO | 14320004 | EURO 30/50 M | 0,75 HP / 0,6 -4,8 m³/h / 40-14 mss / 1"- 1" | 202 | 195 | 197 | 200 | 203 | 207 | 211
EURO | 14320005 | EURO 40/50 M | 1,1 HP / 0,6 -4,8 m³/h / 55-19 mss / 1"- 1" | 237 | 230 | 232 | 235 | 239 | 244 | 249
EURO | 14320017 | EURO 40/50 T | 1,1 HP / 0,6 -4,8 m³/h / 55-19 mss / 1"- 1" | 252 | 244 | 246 | 250 | 254 | 259 | 264
EURO | 14320006 | EURO 50/50 M | 1,36 HP / 0,6 -4,8 m³/h / 68-26 mss / 1"- 1" | 250 | 242 | 244 | 248 | 252 | 257 | 262
EURO | 14320007 | EURO 50/50 T | 1,36 HP / 0,6 -4,8 m³/h / 68-26 mss / 1"- 1" | 269 | 260 | 263 | 267 | 271 | 276 | 282
EURO | 14320019 | EURO 30/80 M | 1,1 HP / 0,6 -7,2 m³/h / 47 -12 mss / 1"- 1" | 266 | 257 | 260 | 264 | 268 | 273 | 278
EURO | 14320020 | EURO 40/80 M | 1,36 HP / 0,6 -7,2 m³/h / 58 -16 mss / 1"- 1" | 277 | 268 | 271 | 275 | 279 | 285 | 291
EURO | 14320021 | EURO 40/80 T | 1,36 HP / 0,6 -7,2 m³/h / 58 -16 mss / 1"- 1" | 296 | 287 | 290 | 294 | 298 | 304 | 310
EUROİNOX SERİSİ YATAY ÇOK KADEMELİ PASLANMAZ ÇELİK SÜPER SESSİZ POMPALAR ( 5 mt. Emiş kabiliyetli )
EURO | 14320008 | EUROİNOX 25/30 M | 0,5 HP / 0,6 -3,3 m³/h / 32-7 mss / 1"- 1" | 201 | 194 | 196 | 199 | 202 | 206 | 210
EURO | 14320009 | EUROİNOX 30/30 M | 0,6 HP / 0,6 -3,3 m³/h / 42-10 mss / 1"- 1" | 216 | 209 | 211 | 214 | 217 | 221 | 225
EURO | 14320011 | EUROİNOX 30/50 M | 0,75 HP / 0,6 -4,8 m³/h / 40-14 mss / 1"- 1" | 225 | 218 | 220 | 223 | 226 | 231 | 236
EURO | 14320012 | EUROİNOX 40/50 M | 1,1 HP / 0,6 -4,8 m³/h / 55-19 mss / 1"- 1" | 265 | 256 | 259 | 263 | 267 | 272 | 277
EURO | 14320022 | EUROİNOX 40/50 T | 1,1 HP / 0,6 -4,8 m³/h / 55-19 mss / 1"- 1" | 283 | 274 | 277 | 281 | 285 | 291 | 297
EURO | 14320013 | EUROİNOX 50/50 M | 1,36 HP / 0,6 -4,8 m³/h / 68-26 mss / 1"- 1" | 278 | 269 | 272 | 276 | 280 | 286 | 292
EURO | 14320023 | EUROİNOX 50/50 T | 1,36 HP / 0,6 -4,8 m³/h / 68-26 mss / 1"- 1" | 297 | 288 | 291 | 295 | 299 | 305 | 311
EURO | 14320015 | EUROİNOX 30/80 M | 1 HP / 0,6 -7,2 m³/h / 47 -12 mss / 1"- 1" | 292 | 283 | 286 | 290 | 294 | 300 | 306
EURO | 14320016 | EUROİNOX 40/80 M | 1,36 HP / 0,6 -7,2 m³/h / 58 -16 mss / 1"- 1" | 306 | 296 | 299 | 303 | 308 | 314 | 320
EURO | 14320024 | EUROİNOX 40/80 T | 1,36 HP / 0,6 -7,2 m³/h / 58 -16 mss / 1"- 1" | 327 | 316 | 319 | 324 | 329 | 336 | 343
DP KENDİNDEN EMİŞLİ ENJEKTÖRLÜ POMPALAR , 27 mt' ye kadar emiş yapabilir.( DP 80 ve DP 100 için 15 mt.)
EURO | 14310010 | DP 102 M | 1 HP / 2,3-1,0 m³/h / 15-20 mss / 1¼"-1" | 161 | 156 | 158 | 160 | 162 | 165 | 168
EURO | 14360117 | DP 102 T | 1 HP / 2,3-1,0 m³/h / 15-20 mss / 1¼"-1" | 205 | 198 | 200 | 203 | 206 | 210 | 214
EURO | 14310005 | DP 151 M | 1,5 HP / 2,8-0,9 m³/h / 30-50 mss / 1¼"-1" | 250 | 242 | 244 | 248 | 252 | 257 | 262
EURO | 14310007 | DP 251 M | 2,5 HP / 2,9-1,4 m³/h / 35-50 mss / 1¼"-1" | 295 | 286 | 289 | 293 | 297 | 303 | 309
EURO | 14310008 | DP 251 T | 2,5 HP / 2,9-1,4 m³/h / 35-50 mss / 1¼"-1" | 366 | 354 | 358 | 363 | 368 | 375 | 383
ENJEKTÖRLER ( DP pompalarla birlikte uygun boyutta enjektör sipariş etmeyi unutmayınız.)
EURO | 14330001 | E 20 EJEKTÖR ( 10 - 15 mt. Emiş derinliği için ) |  | 28.4 | 27.5 | 27.8 | 28.2 | 28.6 | 29.2 | 29.8
EURO | 14330002 | E 25 EJEKTÖR ( 15 - 21 mt. Emiş derinliği için ) |  | 28.4 | 27.5 | 27.8 | 28.2 | 28.6 | 29.2 | 29.8
EURO | 14330003 | E 30 EJEKTÖR ( 21 - 27 mt. Emiş derinliği için ) |  | 28.4 | 27.5 | 27.8 | 28.2 | 28.6 | 29.2 | 29.8

## K 53
|  | YÜRÜRLÜĞE GİRİŞ TARİHİ :06/06/2017 |  |  |  |  | İNDEKSE GERİ DÖN |  |  | 53
(2017/05 FİYAT LİSTEMİZ BAZ ALINMIŞTIR.)
KDV HARİÇ PERAKENDE SATIŞ FİYAT LİSTESİ
BU FİYATLARA NAKLİYE ÜCRETLERİ DAHİL DEĞİLDİR, NAKLİYE ÜCRETLERİ VE UYGULAMALARI AYRICA İLAN EDİLİR.
KREDİ KARTI FİYATLARI YALNIZCA ANLAŞMALI BANKALARDA GEÇERLİDİR.
DÖVİZ CİNSİ | ÜRÜN KODU | ÜRÜN ADI | ÜRÜN ÖZELLİKLERİ | KREDİ KARTI | NAKİT | 30 GÜN | 60 GÜN | 90 GÜN | 120 GÜN | 150 GÜN
K SERİSİ YATAY SANTRİFÜJ POMPALAR(Tek kademeli, döküm gövdeli)
EURO | 14190002 | K 20/41 T | 0,5 HP / 1,8-6 m³/h / 20-8 mss / 1"-1" | 131 | 127 | 128 | 130 | 132 | 135 | 138
EURO | 14190005 | K 30/100 M | 1,5 HP / 2,4-10,8 m³/h / 30-19 mss / 1½"-1" | 197 | 190 | 192 | 195 | 198 | 202 | 206
EURO | 14190006 | K 30/100 T | 1,5 HP / 2,4-10,8 m³/h / 30-19 mss / 1½"-1" | 244 | 236 | 238 | 242 | 246 | 251 | 256
EURO | 14190007 | K 36/100 M | 2,5 HP / 3,6-10,8 m³/h / 34,1-23 mss / 1½"-1" | 267 | 258 | 261 | 265 | 269 | 274 | 279
EURO | 14190008 | K 36/100 T | 2,5 HP / 3,6-10,8 m³/h / 34,1-23 mss / 1½"-1" | 252 | 244 | 246 | 250 | 254 | 259 | 264
EURO | 14190010 | K 12/200 T | 1 HP / 3,6-18 m³/h / 18,5-6,5 mss / 1½"-1¼" | 186 | 179 | 181 | 184 | 187 | 191 | 195
EURO | 14190011 | K 36/200 T | 3 HP / 4,8-18 m³/h / 35,2-22 mss / 2"-1¼" | 426 | 413 | 417 | 423 | 429 | 438 | 447
EURO | 14190012 | K 40/200 T | 4 HP / 4,8-18 m³/h / 40,2-30 mss / 2"-1¼" | 441 | 427 | 431 | 437 | 444 | 453 | 462
EURO | 14190013 | K 55/200 T | 5,5 HP / 6-18 m³/h / 52,1-42 mss / 2"-1¼" | 382 | 369 | 373 | 379 | 385 | 393 | 401
EURO | 14190016 | K 11/500 T | 3 HP / 6-36 m³/h / 23,5-6,5 mss / 2½"-2" | 472 | 456 | 461 | 468 | 475 | 485 | 495
EURO | 14190017 | K 18/500 T | 4 HP / 6-42 m³/h / 30,5-9,5 mss / 2½"-2" | 484 | 468 | 473 | 480 | 487 | 497 | 507
EURO | 14190019 | K 40/400 T | 7,5 HP / 6-30 m³/h / 50-24 mss / DNA 65- DNM 50 | 1195 | 1156 | 1168 | 1186 | 1204 | 1228 | 1253
EURO | 14190020 | K 50/400 T | 10 HP / 6-36 m³/h / 62-26,5 mss / 65 - 50 | 1245 | 1205 | 1217 | 1235 | 1254 | 1279 | 1305
EURO | 14190021 | K 30/800 T | 10 HP / 24-66 m³/h / 42-17,7 mss / 80 - 65 | 1268 | 1227 | 1239 | 1258 | 1277 | 1303 | 1329
EURO | 14190022 | K 40/800 T | 12,5 HP / 24-72 m³/h / 50-21 mss / 80 - 65 | 1548 | 1498 | 1513 | 1536 | 1559 | 1590 | 1622
EURO | 14190023 | K 50/800 T | 15 HP / 24-78 m³/h / 58,5-22,4 mss / 80 - 65 | 1607 | 1555 | 1571 | 1595 | 1619 | 1651 | 1684
EURO | 14190027 | K 20/1200 T | 10 HP / 24-96 m³/h / 36,5-15 mss / 80 - 65 | 1507 | 1459 | 1474 | 1496 | 1518 | 1548 | 1579
EURO | 14190028 | K 25/1200 T | 12,5 HP / 24-96 m³/h / 39-18 mss / 80 - 65 | 1593 | 1543 | 1558 | 1581 | 1605 | 1637 | 1670
EURO | 14190029 | K 35/1200 T | 15 HP / 24-96 m³/h / 45-24,5 mss / 80 - 65 | 1653 | 1600 | 1616 | 1640 | 1665 | 1698 | 1732
K SERİSİ YATAY ÇİFT PERVANELİ (KADEMELİ) SANTRİFÜJ POMPALAR
EURO | 14210001 | K 35/40 M | 1 HP / 2,4-4,8 m³/h / 38-23,5 mss / 1"-1" | 178 | 171 | 173 | 176 | 179 | 183 | 187
EURO | 14210002 | K 35/40 T | 1 HP / 2,4-4,8 m³/h / 38-23,5 mss / 1"-1" | 218 | 211 | 213 | 216 | 219 | 223 | 227
EURO | 14210003 | K 45/50 M | 1,5 HP / 2,4-6,6 m³/h / 46-17 mss / 1¼"-1" | 216 | 209 | 211 | 214 | 217 | 221 | 225
EURO | 14210004 | K 45/50 T | 1,5 HP / 2,4-6,6 m³/h / 46-17 mss / 1¼"-1" | 226 | 219 | 221 | 224 | 227 | 232 | 237
EURO | 14210006 | K 55/50 M | 2,5 HP / 2,4-6,6 m³/h / 57-26 mss / 1¼"-1" | 327 | 316 | 319 | 324 | 329 | 336 | 343
EURO | 14210007 | K 55/50 T | 2,5 HP / 2,4-6,6 m³/h / 57-26 mss / 1¼"-1" | 319 | 308 | 311 | 316 | 321 | 327 | 334
EURO | 14210008 | K 35/100 M | 1,5 HP / 2,4-10,2 m³/h / 37,5-15,5 mss / 1½"-1" | 253 | 245 | 247 | 251 | 255 | 260 | 265
EURO | 14210009 | K 35/100 T | 1,5 HP / 2,4-10,2 m³/h / 37,5-15,5 mss / 1½"-1" | 265 | 256 | 259 | 263 | 267 | 272 | 277
EURO | 14210012 | K 55/100 T | 3 HP / 2,4-9,6 m³/h / 61-30 mss / 1½"-1" | 343 | 332 | 335 | 340 | 345 | 352 | 359
EURO | 14210013 | K 66/100 T | 4 HP / 2,4-10,8 m³/h / 72-25 mss / 1½"-1" | 575 | 556 | 562 | 570 | 579 | 591 | 603
EURO | 14210014 | K 90/100 T | 5,5 HP / 2,4-10,8 m³/h / 94-48 mss / 1½"-1" | 475 | 459 | 464 | 471 | 478 | 488 | 498
EURO | 14210015 | K 70/300 T | 7,5 HP / 4,8-24 m³/h / 74,8-43,5 mss / 2"-1¼" | 1230 | 1191 | 1203 | 1221 | 1239 | 1264 | 1289
EURO | 14210016 | K 80/300 T | 10 HP / 4,8-24 m³/h / 93,5-68 mss / 2"-1¼" | 1129 | 1092 | 1103 | 1120 | 1137 | 1160 | 1183
EURO | 14210017 | K 70/400 T | 12,5 HP/ 4,8-30 m³/h / 85,2-47 mss / 2"-1¼" | 1557 | 1507 | 1522 | 1545 | 1568 | 1599 | 1631
EURO | 14210018 | K 80/400 T | 15 HP / 4,8-30 m³/h / 96,5-64 mss / 2"-1¼" | 1439 | 1393 | 1407 | 1428 | 1449 | 1478 | 1508

## KV 54
|  | YÜRÜRLÜĞE GİRİŞ TARİHİ :06/06/2017 |  |  |  |  | İNDEKSE GERİ DÖN |  |  | 54
(2017/05 FİYAT LİSTEMİZ BAZ ALINMIŞTIR.)
KDV HARİÇ PERAKENDE SATIŞ FİYAT LİSTESİ
BU FİYATLARA NAKLİYE ÜCRETLERİ DAHİL DEĞİLDİR, NAKLİYE ÜCRETLERİ VE UYGULAMALARI AYRICA İLAN EDİLİR.
KREDİ KARTI FİYATLARI YALNIZCA ANLAŞMALI BANKALARDA GEÇERLİDİR.
DÖVİZ CİNSİ | ÜRÜN KODU | ÜRÜN ADI | ÜRÜN ÖZELLİKLERİ | KREDİ KARTI | NAKİT | 30 GÜN | 60 GÜN | 90 GÜN | 120 GÜN | 150 GÜN
KV 3-6-10 SERİSİ DİKEY ÇOK KADEMELİ PASLANMAZ ÇELİK GÖVDELİ POMPALAR
EURO | 14250005 | KV 3/15 T | 2,5 HP / 1,8-7,2 m³/h / 115,5-31,5 mss / 1¼"-1¼" | 1144 | 1107 | 1118 | 1135 | 1152 | 1175 | 1199
EURO | 14250007 | KV 6/7 M | 1,5 HP / 1,8-8,4 m³/h / 57,8-18,6 mss / 1¼"-1¼" | 708 | 685 | 692 | 702 | 713 | 727 | 742
EURO | 14250008 | KV 6/7 T | 1,5 HP / 1,8-8,4 m³/h / 57,8-18,6 mss / 1¼"-1¼" | 742 | 718 | 725 | 736 | 747 | 762 | 777
EURO | 14250009 | KV 6/9 M | 2 HP / 1,8-8,4 m³/h / 74,3-23,9 mss / 1¼"-1¼" | 809 | 783 | 791 | 803 | 815 | 831 | 848
EURO | 14250010 | KV 6/9 T | 2 HP / 1,8-8,4 m³/h / 74,3-23,9 mss / 1¼"-1¼" | 839 | 813 | 821 | 833 | 845 | 862 | 879
EURO | 14250020 | KV 6/11 M | 2,5 HP / 1,8-8,4 m³/h / 90,8-29,2 mss / 1¼"-1¼" | 877 | 849 | 857 | 870 | 883 | 901 | 919
EURO | 14250011 | KV 6/11 T | 2,5 HP / 1,8-8,4 m³/h / 90,8-29,2 mss / 1¼"-1¼" | 628 | 608 | 614 | 623 | 632 | 645 | 658
EURO | 14250012 | KV 6/15 T | 3 HP / 1,8-8,4 m³/h / 123,8-39,8 mss/ 1¼"-1¼" | 1160 | 1123 | 1134 | 1151 | 1168 | 1191 | 1215

## KVCX 55
|  | YÜRÜRLÜĞE GİRİŞ TARİHİ :06/06/2017 |  |  |  |  | İNDEKSE GERİ DÖN |  |  | 55
(2017/05 FİYAT LİSTEMİZ BAZ ALINMIŞTIR.)
KDV HARİÇ PERAKENDE SATIŞ FİYAT LİSTESİ
BU FİYATLARA NAKLİYE ÜCRETLERİ DAHİL DEĞİLDİR, NAKLİYE ÜCRETLERİ VE UYGULAMALARI AYRICA İLAN EDİLİR.
KREDİ KARTI FİYATLARI YALNIZCA ANLAŞMALI BANKALARDA GEÇERLİDİR.
DÖVİZ CİNSİ | ÜRÜN KODU | ÜRÜN ADI | ÜRÜN ÖZELLİKLERİ | KREDİ KARTI | NAKİT | 30 GÜN | 60 GÜN | 90 GÜN | 120 GÜN | 150 GÜN
KVCX SERİSİ DİKEY ÇOK KADEMELİ POMPALAR
EURO | 14230019 | KVCX 15-30 M | 0,34 HP / 0,6-3,3 m3/h / 21,2-7,6 mss / 1 1/4"-1 1/4" | 238 | 231 | 233 | 236 | 240 | 245 | 250
EURO | 14230020 | KVCX 15-30 T | 0,34 HP / 0,6-3,3 m3/h / 21,2-7,6 mss / 1 1/4"-1 1/4" | 235 | 228 | 230 | 233 | 236 | 241 | 246
EURO | 14230022 | KVCX 25-30 T | 0,5 HP / 0,6-3,3 m3/h / 33,9-11,6 mss / 1 1/4"-1 1/4" | 241 | 233 | 235 | 239 | 243 | 248 | 253
EURO | 14230023 | KVCX 35-30 M | 0,6 HP / 0,6-3,3 m3/h / 43,2-15,6 mss / 1 1/4"-1 1/4" | 251 | 243 | 245 | 249 | 253 | 258 | 263
EURO | 14230024 | KVCX 35-30 T | 0,6 HP / 0,6-3,3 m3/h / 43,2-15,6 mss / 1 1/4"-1 1/4" | 248 | 240 | 242 | 246 | 250 | 255 | 260
EURO | 14230025 | KVCX 45-30 M | 0,75 HP / 0,6-3,3 m3/h / 53,5-19 mss / 1 1/4"-1 1/4" | 260 | 251 | 254 | 258 | 262 | 267 | 272
EURO | 14230026 | KVCX 45-30 T | 0,75 HP / 0,6-3,3 m3/h / 53,5-19 mss / 1 1/4"-1 1/4" | 255 | 247 | 249 | 253 | 257 | 262 | 267
EURO | 14230027 | KVCX 50-30 M | 1 HP / 0,6-3,3 m3/h / 66,2-23,9 mss / 1 1/4"-1 1/4" | 291 | 282 | 285 | 289 | 293 | 299 | 305
EURO | 14230028 | KVCX 50-30 T | 1 HP / 0,6-3,3 m3/h / 66,2-23,9 mss / 1 1/4"-1 1/4" | 313 | 302 | 305 | 310 | 315 | 321 | 327
EURO | 14230029 | KVCX 60-30 M | 1,1 HP / 0,6-3,3 m3/h / 77-27,5 mss / 1 1/4"-1 1/4" | 300 | 291 | 294 | 298 | 302 | 308 | 314
EURO | 14230031 | KVCX 70-30 M | 1,36 HP / 0,6-3,3 m3/h / 90-32,5 mss / 1 1/4"-1 1/4" | 317 | 306 | 309 | 314 | 319 | 325 | 332
EURO | 14230032 | KVCX 70-30 T | 1,36 HP / 0,6-3,3 m3/h / 90-32,5 mss / 1 1/4"-1 1/4" | 339 | 328 | 331 | 336 | 341 | 348 | 355
EURO | 14230033 | KVCX 20-50 M | 0,5 HP / 0,6-4,8 m3/h / 26,9-11,4 mss / 1 1/4"-1 1/4" | 244 | 236 | 238 | 242 | 246 | 251 | 256
EURO | 14230034 | KVCX 20-50 T | 0,5 HP / 0,6-4,8 m3/h / 26,9-11,4 mss / 1 1/4"-1 1/4" | 242 | 234 | 236 | 240 | 244 | 249 | 254
EURO | 14230035 | KVCX 30-50 M | 0,75 HP / 0,6-4,8 m3/h / 40,3-17,1 mss / 1 1/4"-1 1/4" | 252 | 244 | 246 | 250 | 254 | 259 | 264
EURO | 14230036 | KVCX 30-50 T | 0,75 HP / 0,6-4,8 m3/h / 40,3-17,1 mss / 1 1/4"-1 1/4" | 249 | 241 | 243 | 247 | 251 | 256 | 261
EURO | 14230043 | KVCX 75-50 M | 2 HP / 0,6-4,8 m3/h / 94-40 mss / 1 1/4"-1 1/4" | 351 | 340 | 343 | 348 | 353 | 360 | 367
EURO | 14230045 | KVCX 15-80 M | 0,5 HP / 0,6-7,2 m3/h / 22,4-4,5 mss / 1 1/4"-1 1/4" | 247 | 239 | 241 | 245 | 249 | 254 | 259
EURO | 14230046 | KVCX 15-80 T | 0,5 HP / 0,6-7,2 m3/h / 22,4-4,5 mss / 1 1/4"-1 1/4" | 244 | 236 | 238 | 242 | 246 | 251 | 256
EURO | 14230047 | KVCX 20-80 M | 0,75 HP / 0,6-7,2 m3/h / 34-7,5 mss / 1 1/4"-1 1/4" | 254 | 246 | 248 | 252 | 256 | 261 | 266
EURO | 14230048 | KVCX 20-80 T | 0,75 HP / 0,6-7,2 m3/h / 34-7,5 mss / 1 1/4"-1 1/4" | 251 | 243 | 245 | 249 | 253 | 258 | 263
EURO | 14230049 | KVCX 30-80 M | 1,1 HP / 0,6-7,2 m3/h / 45,8-11 mss / 1 1/4"-1 1/4" | 271 | 262 | 265 | 269 | 273 | 278 | 284
EURO | 14230050 | KVCX 30-80 T | 1,36 HP / 0,6-7,2 m3/h / 57,9-15 mss / 1 1/4"-1 1/4" | 255 | 247 | 249 | 253 | 257 | 262 | 267
EURO | 14230051 | KVCX 40-80 M | 1,1 HP / 0,6-7,2 m3/h / 45,8-11 mss / 1 1/4"-1 1/4" | 283 | 274 | 277 | 281 | 285 | 291 | 297
EURO | 14230052 | KVCX 40-80 T | 1,36 HP / 0,6-7,2 m3/h / 57,9-15 mss / 1 1/4"-1 1/4 | 269 | 260 | 263 | 267 | 271 | 276 | 282
EURO | 14230053 | KVCX 45-80 M | 1,5 HP / 0,6-7,2 m3/h / 70,2-19,9 mss / 1 1/4"-1 1/4" | 345 | 334 | 337 | 342 | 347 | 354 | 361
EURO | 14230055 | KVCX 55-80 M | 2 HP / 0,6-7,2 m3/h / 82,8-25,5 mss / 1 1/4"-1 1/4" | 356 | 345 | 348 | 353 | 358 | 365 | 372
EURO | 14230056 | KVCX 55-80 T | 2 HP / 0,6-7,2 m3/h / 82,8-25,5 mss / 1 1/4"-1 1/4" | 339 | 328 | 331 | 336 | 341 | 348 | 355
EURO | 14230057 | KVCX 65-80 T | 3 HP / 0,6-7,2 m3/h / 95,7-32 mss / 1 1/4"-1 1/4" | 400 | 387 | 391 | 397 | 403 | 411 | 419
EURO | 14230058 | KVCX 25-120 M | 1,36 HP / 0,6-12 m3/h / 31-7,9 mss / 1 1/4"-1 1/4" | 280 | 271 | 274 | 278 | 282 | 288 | 294
EURO | 14230059 | KVCX 25-120 T | 1,36 HP / 0,6-12 m3/h / 31-7,9 mss / 1 1/4"-1 1/4" | 299 | 290 | 293 | 297 | 301 | 307 | 313
EURO | 14230063 | KVCX 60-120 T | 3 HP / 0,6-12 m3/h / 77,5-15,8 mss / 1 1/4"-1 1/4" | 381 | 368 | 372 | 378 | 384 | 392 | 400
EURO | 14230064 | KVCX 70-120 T | 4 HP / 0,6-12 m3/h / 92,9-23,8 mss / 1 1/4"-1 1/4" | 402 | 389 | 393 | 399 | 405 | 413 | 421
EURO | 14230065 | KVCX 85-120 T | 4 HP / 0,6-3,3 m3/h / 108,4-27,7 mss / 1 1/4"-1 1/4" | 422 | 409 | 413 | 419 | 425 | 434 | 443

## KVC 56
|  | YÜRÜRLÜĞE GİRİŞ TARİHİ :06/06/2017 |  |  |  |  | İNDEKSE GERİ DÖN |  |  | 56
(2017/05 FİYAT LİSTEMİZ BAZ ALINMIŞTIR.)
KDV HARİÇ PERAKENDE SATIŞ FİYAT LİSTESİ
BU FİYATLARA NAKLİYE ÜCRETLERİ DAHİL DEĞİLDİR, NAKLİYE ÜCRETLERİ VE UYGULAMALARI AYRICA İLAN EDİLİR.
KREDİ KARTI FİYATLARI YALNIZCA ANLAŞMALI BANKALARDA GEÇERLİDİR.
DÖVİZ CİNSİ | ÜRÜN KODU | ÜRÜN ADI | ÜRÜN ÖZELLİKLERİ | KREDİ KARTI | NAKİT | 30 GÜN | 60 GÜN | 90 GÜN | 120 GÜN | 150 GÜN
KVC SERİSİ DİKEY ÇOK KADEMELİ POMPALAR
EURO | 14230066 | KVC 15-30 M | 0,34 HP / 0,6-3,3 m3/h / 21,2-7,6 mss / 1 1/4"-1 1/4" | 238 | 231 | 233 | 236 | 240 | 245 | 250
EURO | 14230067 | KVC 15-30 T | 0,34 HP / 0,6-3,3 m3/h / 21,2-7,6 mss / 1 1/4"-1 1/4" | 235 | 228 | 230 | 233 | 236 | 241 | 246
EURO | 14230068 | KVC 25-30 M | 0,5 HP / 0,6-3,3 m3/h / 33,9-11,6 mss / 1 1/4"-1 1/4" | 244 | 236 | 238 | 242 | 246 | 251 | 256
EURO | 14230069 | KVC 25-30 T | 0,5 HP / 0,6-3,3 m3/h / 33,9-11,6 mss / 1 1/4"-1 1/4" | 241 | 233 | 235 | 239 | 243 | 248 | 253
EURO | 14230070 | KVC 35-30 M | 0,6 HP / 0,6-3,3 m3/h / 43,2-15,6 mss / 1 1/4"-1 1/4" | 251 | 243 | 245 | 249 | 253 | 258 | 263
EURO | 14230071 | KVC 35-30 T | 0,6 HP / 0,6-3,3 m3/h / 43,2-15,6 mss / 1 1/4"-1 1/4" | 248 | 240 | 242 | 246 | 250 | 255 | 260
EURO | 14230072 | KVC 45-30 M | 0,75 HP / 0,6-3,3 m3/h / 53,5-19 mss / 1 1/4"-1 1/4" | 260 | 251 | 254 | 258 | 262 | 267 | 272
EURO | 14230073 | KVC 45-30 T | 0,75 HP / 0,6-3,3 m3/h / 53,5-19 mss / 1 1/4"-1 1/4" | 255 | 247 | 249 | 253 | 257 | 262 | 267
EURO | 14230074 | KVC 50-30 M | 1 HP / 0,6-3,3 m3/h / 66,2-23,9 mss / 1 1/4"-1 1/4" | 291 | 282 | 285 | 289 | 293 | 299 | 305
EURO | 14230075 | KVC 50-30 T | 1 HP / 0,6-3,3 m3/h / 66,2-23,9 mss / 1 1/4"-1 1/4" | 313 | 302 | 305 | 310 | 315 | 321 | 327
EURO | 14230076 | KVC 60-30 M | 1,1 HP / 0,6-3,3 m3/h / 77-27,5 mss / 1 1/4"-1 1/4" | 300 | 291 | 294 | 298 | 302 | 308 | 314
EURO | 14230077 | KVC 60-30 T | 1,1 HP / 0,6-3,3 m3/h / 77-27,5 mss / 1 1/4"-1 1/4" | 325 | 314 | 317 | 322 | 327 | 334 | 341
EURO | 14230078 | KVC 70-30 M | 1,36 HP / 0,6-3,3 m3/h / 90-32,5 mss / 1 1/4"-1 1/4" | 317 | 306 | 309 | 314 | 319 | 325 | 332
EURO | 14230079 | KVC 70-30 T | 1,36 HP / 0,6-3,3 m3/h / 90-32,5 mss / 1 1/4"-1 1/4" | 339 | 328 | 331 | 336 | 341 | 348 | 355
EURO | 14230080 | KVC 20-50 M | 0,5 HP / 0,6-4,8 m3/h / 26,9-11,4 mss / 1 1/4"-1 1/4" | 244 | 236 | 238 | 242 | 246 | 251 | 256
EURO | 14230081 | KVC 20-50 T | 0,5 HP / 0,6-4,8 m3/h / 26,9-11,4 mss / 1 1/4"-1 1/4" | 242 | 234 | 236 | 240 | 244 | 249 | 254
EURO | 14230082 | KVC 30-50 M | 0,75 HP / 0,6-4,8 m3/h / 40,3-17,1 mss / 1 1/4"-1 1/4" | 252 | 244 | 246 | 250 | 254 | 259 | 264
EURO | 14230083 | KVC 30-50 T | 0,75 HP / 0,6-4,8 m3/h / 40,3-17,1 mss / 1 1/4"-1 1/4" | 249 | 241 | 243 | 247 | 251 | 256 | 261
EURO | 14230084 | KVC 40-50 M | 1,1 HP / 0,6-4,8 m3/h / 53,7-22,9 mss / 1 1/4"-1 1/4" | 268 | 259 | 262 | 266 | 270 | 275 | 281
EURO | 14230085 | KVC 40-50 T | 1,1 HP / 0,6-4,8 m3/h / 53,7-22,9 mss / 1 1/4"-1 1/4" | 287 | 278 | 281 | 285 | 289 | 295 | 301
EURO | 14230087 | KVC 55-50 T | 1,36 HP / 0,6-4,8 m3/h / 67,1-28,6 mss / 1 1/4"-1 1/4" | 300 | 291 | 294 | 298 | 302 | 308 | 314
EURO | 14230088 | KVC 65-50 M | 1,5 HP / 0,6-4,8 m3/h / 80,6-34,3 mss / 1 1/4"-1 1/4" | 340 | 329 | 332 | 337 | 342 | 349 | 356
EURO | 14230089 | KVC 65-50 T | 1,5 HP / 0,6-4,8 m3/h / 80-34,3 mss / 1 1/4"-1 1/4" | 366 | 354 | 358 | 363 | 368 | 375 | 383
EURO | 14230090 | KVC 75-50 M | 2 HP / 0,6-4,8 m3/h / 94-40 mss / 1 1/4"-1 1/4" | 351 | 340 | 343 | 348 | 353 | 360 | 367
EURO | 14230091 | KVC 75-50 T | 2 HP / 0,6-4,8 m3/h / 94-40 mss / 1 1/4"-1 1/4" | 379 | 366 | 370 | 376 | 382 | 390 | 398
EURO | 14230092 | KVC 15-80 M | 0,5 HP / 0,6-7,2 m3/h / 22,4-4,5 mss / 1 1/4"-1 1/4" | 247 | 239 | 241 | 245 | 249 | 254 | 259
EURO | 14230093 | KVC 15-80 T | 0,5 HP / 0,6-7,2 m3/h / 22,4-4,5 mss / 1 1/4"-1 1/4" | 244 | 236 | 238 | 242 | 246 | 251 | 256
EURO | 14230094 | KVC 20-80 M | 0,75 HP / 0,6-7,2 m3/h / 34-7,5 mss / 1 1/4"-1 1/4" | 254 | 246 | 248 | 252 | 256 | 261 | 266
EURO | 14230095 | KVC 20-80 T | 0,75 HP / 0,6-7,2 m3/h / 34-7,5 mss / 1 1/4"-1 1/4" | 251 | 243 | 245 | 249 | 253 | 258 | 263
EURO | 14230096 | KVC 30-80 M | 1,1 HP / 0,6-7,2 m3/h / 45,8-11 mss / 1 1/4"-1 1/4" | 271 | 262 | 265 | 269 | 273 | 278 | 284
EURO | 14230097 | KVC 30-80 T | 1,1 HP / 0,6-7,2 m3/h / 45,8-11 mss / 1 1/4"-1 1/4" | 255 | 247 | 249 | 253 | 257 | 262 | 267
EURO | 14230098 | KVC 40-80 M | 1,36 HP / 0,6-7,2 m3/h / 57,9-15 mss / 1 1/4"-1 1/4" | 283 | 274 | 277 | 281 | 285 | 291 | 297
EURO | 14230099 | KVC 40-80 T | 1,36 HP / 0,6-7,2 m3/h / 57,9-15 mss / 1 1/4"-1 1/4" | 269 | 260 | 263 | 267 | 271 | 276 | 282
EURO | 14230100 | KVC 45-80 M | 1,5 HP / 0,6-7,2 m3/h / 70,2-19,9 mss / 1 1/4"-1 1/4" | 345 | 334 | 337 | 342 | 347 | 354 | 361
EURO | 14230101 | KVC 45-80 T | 1,5 HP / 0,6-7,2 m3/h / 70,2-19,9 mss / 1 1/4"-1 1/4" | 328 | 317 | 320 | 325 | 330 | 337 | 344
EURO | 14230102 | KVC 55-80 M | 2 HP / 0,6-7,2 m3/h / 82,8-25,5 mss / 1 1/4"-1 1/4" | 356 | 345 | 348 | 353 | 358 | 365 | 372
EURO | 14230103 | KVC 55-80 T | 2 HP / 0,6-7,2 m3/h / 82,8-25,5 mss / 1 1/4"-1 1/4" | 339 | 328 | 331 | 336 | 341 | 348 | 355
EURO | 14230104 | KVC 65-80 T | 3 HP / 0,6-7,2 m3/h / 95,7-32 mss / 1 1/4"-1 1/4" | 354 | 343 | 346 | 351 | 356 | 363 | 370
EURO | 14230105 | KVC 25-120 M | 1,36 HP / 0,6-12 m3/h / 31-7,9 mss / 1 1/4"-1 1/4" | 280 | 271 | 274 | 278 | 282 | 288 | 294
EURO | 14230106 | KVC 25-120 T | 1,36 HP / 0,6-12 m3/h / 31-7,9 mss / 1 1/4"-1 1/4" | 299 | 290 | 293 | 297 | 301 | 307 | 313
EURO | 14230107 | KVC 35-120 M | 1,5 HP / 0,6-12 m3/h / 46,5-11,9 mss / 1 1/4"-1 1/4" | 314 | 303 | 306 | 311 | 316 | 322 | 328
EURO | 14230108 | KVC 35-120 T | 1,5 HP / 0,6-12 m3/h / 46,5-11,9 mss / 1 1/4"-1 1/4" | 336 | 325 | 328 | 333 | 338 | 345 | 352
EURO | 14230109 | KVC 45-120 T | 2,5 HP / 0,6-12 m3/h / 62-15,8 mss / 1 1/4"-1 1/4" | 370 | 358 | 362 | 367 | 373 | 380 | 388
EURO | 14230110 | KVC 60-120 T | 3 HP / 0,6-12 m3/h / 77,5-15,8 mss / 1 1/4"-1 1/4" | 381 | 368 | 372 | 378 | 384 | 392 | 400
EURO | 14230111 | KVC 70-120 T | 4 HP / 0,6-12 m3/h / 92,9-23,8 mss / 1 1/4"-1 1/4" | 402 | 389 | 393 | 399 | 405 | 413 | 421
EURO | 14230112 | KVC 85-120 T | 4 HP / 0,6-3,3 m3/h / 108,4-27,7 mss / 1 1/4"-1 1/4" | 422 | 409 | 413 | 419 | 425 | 434 | 443

## MULTI-EUROSWIM 57
|  | YÜRÜRLÜĞE GİRİŞ TARİHİ :06/06/2017 |  |  |  |  | İNDEKSE GERİ DÖN |  |  | 57
(2017/05 FİYAT LİSTEMİZ BAZ ALINMIŞTIR.)
KDV HARİÇ PERAKENDE SATIŞ FİYAT LİSTESİ
BU FİYATLARA NAKLİYE ÜCRETLERİ DAHİL DEĞİLDİR, NAKLİYE ÜCRETLERİ VE UYGULAMALARI AYRICA İLAN EDİLİR.
KREDİ KARTI FİYATLARI YALNIZCA ANLAŞMALI BANKALARDA GEÇERLİDİR.
DÖVİZ CİNSİ | ÜRÜN KODU | ÜRÜN ADI | ÜRÜN ÖZELLİKLERİ | KREDİ KARTI | NAKİT | 30 GÜN | 60 GÜN | 90 GÜN | 120 GÜN | 150 GÜN
TUZLU SULAR İÇİN YATAY ÇOK KADEMELİ NORYL PERVANELİ POMPALAR (4 KADEMELİ)
EURO | 14360036 | MULTI 4 SW M | 1 HP / 0,6-4,8 m³/h / 45-15 mss / 1"-1" | 289 | 280 | 283 | 287 | 291 | 297 | 303
EUROSWIM - HAVUZ SİSTEMLERİ İÇİN POMPALAR
EURO | 14360037 | EUROSWIM 50 M | 0,5 HP / 3-18 m³/h / 11,7-5,3 mss / 2"-2" | 286 | 277 | 280 | 284 | 288 | 294 | 300
EURO | 14360038 | EUROSWIM 75 M | 0,75 HP / 3-21 m³/h / 13,5-5 mss / 2"-2" | 293 | 284 | 287 | 291 | 295 | 301 | 307
EURO | 14360039 | EUROSWIM 75 T | 0,75 HP / 3-21 m³/h / 13,5-5 mss / 2"-2" | 319 | 308 | 311 | 316 | 321 | 327 | 334
EURO | 14360040 | EUROSWIM 100 M | 1 HP / 3-24 m³/h / 15,4-5,6 mss / 2"-2" | 310 | 299 | 302 | 307 | 312 | 318 | 324
EURO | 14360042 | EUROSWIM 150 M | 1,5 HP / 3-30 m³/h / 15,9-5,3 mss / 2"-2" | 345 | 334 | 337 | 342 | 347 | 354 | 361
EURO | 14360043 | EUROSWIM 150 T | 1,5 HP / 3-30 m³/h / 15,9-5,3 mss / 2"-2" | 374 | 362 | 366 | 371 | 377 | 385 | 393
EURO | 14360044 | EUROSWIM 200 M | 2 HP / 3-36 m³/h / 18,2-4 mss / 2"-2" | 388 | 375 | 379 | 385 | 391 | 399 | 407
EURO | 14360045 | EUROSWIM 200 T | 2 HP / 3-36 m³/h / 18,2-4 mss / 2"-2" | 416 | 403 | 407 | 413 | 419 | 427 | 436
EURO | 14360046 | EUROSWIM 300 T | 3 HP / 3-42 m³/h / 21,9-8,6 mss / 2"-2" | 458 | 443 | 447 | 454 | 461 | 470 | 479
SMART PRESS (POMPA ÇALIŞMASINI VE BASINCINI KONTROL EDER(KURU ÇALIŞMAYA KARŞI KORUMA SAĞLAR)
EURO | 14360110 | SMART PRESS WG | (Oto. Reset) 1,5 HP - KABLOSUZ (1,5 BAR) | 76 | 73 | 74 | 75 | 76 | 78 | 80
BOOSTER SILENT (3-4-5 KADEMELİ KENDİNDEN EMİŞLİ AŞIRI SESSİZ POMPALAR - 67 DB)
EURO | 14360114 | BOOSTER SILENT 3 M | 0,75HP / 0,6-4,2 m³/h / 33-10 mss / 1" | 349 | 338 | 341 | 346 | 351 | 358 | 365
EURO | 14360115 | BOOSTER SILENT 4 M | 1 HP / 0,6-4,2 m³/h / 43-13 mss / 1" | 383 | 370 | 374 | 380 | 386 | 394 | 402
EURO | 14360116 | BOOSTER SILENT 5 M | 1,36 HP / 0,6-4,2 m³/h / 52-16 mss / 1" | 414 | 401 | 405 | 411 | 417 | 425 | 434

## ATIK-1(NOVA&FEKA) 58
|  | YÜRÜRLÜĞE GİRİŞ TARİHİ :06/06/2017 |  |  |  |  | İNDEKSE GERİ DÖN |  |  | 58
(2017/05 FİYAT LİSTEMİZ BAZ ALINMIŞTIR.)
KDV HARİÇ PERAKENDE SATIŞ FİYAT LİSTESİ
BU FİYATLARA NAKLİYE ÜCRETLERİ DAHİL DEĞİLDİR, NAKLİYE ÜCRETLERİ VE UYGULAMALARI AYRICA İLAN EDİLİR.
KREDİ KARTI FİYATLARI YALNIZCA ANLAŞMALI BANKALARDA GEÇERLİDİR.
DÖVİZ CİNSİ | ÜRÜN KODU | ÜRÜN ADI | ÜRÜN ÖZELLİKLERİ | KREDİ KARTI | NAKİT | 30 GÜN | 60 GÜN | 90 GÜN | 120 GÜN | 150 GÜN
NOVA - FEKA ATIK SU DALGIÇ POMPALARI
EURO | 14410001 | NOVA 180 MA | 0,3 HP/ 1,2-6 m³/h / 4,4-1,2 mss / 1" | 76 | 73 | 74 | 75 | 76 | 78 | 80
EURO | 14410051 | NOVA 200 M-NA-SV | 0,3 HP/ 3-9 m³/h / 4,9-1,5 mss / 1¼" | 118 | 114 | 115 | 117 | 119 | 121 | 123
EURO | 14410004 | NOVA 300 MA | 0,3 HP/ 3-9 m³/h / 5,05-2,1 mss / 1¼" | 92 | 89 | 90 | 91 | 92 | 94 | 96
EURO | 14410005 | NOVA 600 MA | 0,75 HP/ 3-15 m³/h / 9,1-2,7 mss / 1¼" | 142 | 138 | 139 | 141 | 143 | 146 | 149
EURO | 14410052 | NOVA 600 M-NA-SV | 0,75 HP/ 3-15 m³/h / 9,1-2,7 mss / 1¼" | 191 | 184 | 186 | 189 | 192 | 196 | 200
EURO | 14410007 | NOVA 600 T-NA | 0,75 HP/ 3-15 m³/h / 9,1-2,7 mss / 1¼" | 178 | 171 | 173 | 176 | 179 | 183 | 187
EURO | 14410008 | FEKA 600 MA | 0,75 HP/ 3-15 m³/h / 6,35-1,9 mss/ 1¼" | 176 | 169 | 171 | 174 | 177 | 181 | 185
EURO | 14410053 | FEKA 600 M-NA-SV | 0,75 HP/ 3-15 m³/h / 6,35-1,9 mss/ 1¼" | 181 | 174 | 176 | 179 | 182 | 186 | 190
EURO | 14410010 | FEKA 600 T-NA | 0,75 HP/ 3-15 m³/h / 6,35-1,9 mss/ 1¼" | 165 | 160 | 162 | 164 | 166 | 169 | 172
DRENAG 1000 ATIK SU DALGIÇ POMPALARI , AISI 316 Paslanmaz çelik gövdeli ve AISI 304 çarklıdır.
EURO | 14430009 | DRENAG 1000 MA | 1,36 HP / 2-30 m³/h / 13,7-0,5 mss/ 1½" | 485 | 469 | 474 | 481 | 488 | 498 | 508
EURO | 14360118 | DRENAG 1000 M-NA | 1,36 HP / 2-30 m³/h / 13,7-0,5 mss/ 1½" | 469 | 453 | 458 | 465 | 472 | 481 | 491
EURO | 14360119 | DRENAG 1000 T-NA | 1,36 HP / 2-30 m³/h / 13,7-0,5 mss/ 1½" | 464 | 449 | 453 | 460 | 467 | 476 | 486
EURO | 14360120 | DRENAG 1200 MA | 1,6 HP / 2-36 m³/h / 15,4-0,4 mss/ 1½" | 532 | 515 | 520 | 528 | 536 | 547 | 558
EURO | 14360121 | DRENAG 1200 M-NA | 1,6 HP / 2-36 m³/h / 15,4-0,4 mss/ 1½" | 515 | 498 | 503 | 511 | 519 | 529 | 540
EURO | 14360122 | DRENAG 1200 T-NA | 1,6 HP / 2-36 m³/h / 15,4-0,4 mss/ 1½" | 510 | 494 | 499 | 506 | 514 | 524 | 534
DRENAG- FEKA - GRINDER DÖKÜM&ALÜMİNYUM GÖVDELİ VE DÖKÜM ÇARKLI ATIK SU DALGIÇ POMPALARI
EURO | 14450001 | DRENAG 1400 M | 1,5 HP/ 6-30 m³/h / 17-5,5 mss / 2" | 906 | 877 | 886 | 899 | 912 | 930 | 949
EURO | 14450002 | DRENAG 1800 T | 2 HP / 6-36 m³/h / 20-4,5 mss / 2" | 941 | 911 | 920 | 934 | 948 | 967 | 986
EURO | 14450003 | FEKA 1400 M | 1,5 HP/ 6-30 m³/h / 12-3,4 mss / 2" | 789 | 763 | 771 | 783 | 795 | 811 | 827
EURO | 14450004 | FEKA 1800 T | 2 HP / 6-30 m³/h / 13,7-4,5 mss/ 2" | 801 | 775 | 783 | 795 | 807 | 823 | 839
EURO | 14450007 | GRINDER 1000 M-A | 1,3 HP / 3-12 m³/h / 12.9-3.6 mSS/ 2" | 808 | 782 | 790 | 802 | 814 | 830 | 847
EURO | 14450009 | GRINDER 1200 M-A | 2 HP / 3-18 m³/h / 13,9-4.2 mSS/ 2" | 958 | 928 | 937 | 951 | 965 | 984 | 1004
EURO | 14450005 | GRINDER 1400 M(Parçalayıcılı) | 1,5 HP/ 2-10 m³/h / 23-14,3 mss / 2" | 1028 | 995 | 1005 | 1020 | 1035 | 1056 | 1077
EURO | 14450011 | GRINDER 1600 M-A | 2,4 HP/ 1-18 m3/h / 23-6 mSS / 2" | 1012 | 979 | 989 | 1004 | 1019 | 1039 | 1060
EURO | 14450006 | GRINDER 1800 T (Parçalayıcılı) | 2 HP / 1-10 m³/h / 25,3-16 mss/ 2" | 1042 | 1009 | 1019 | 1034 | 1050 | 1071 | 1092
FEKA ENDÜSTRİYEL TİP ATIK SU DALGIÇ POMPALARI , 4 T modelleri 1450 dev./dak. 2 T modelleri 2800 dev./dak. dır.
EURO | 14420002 | FEKA 2500.4 T | 2,5 HP / 6-48 m³/h / 9-3,6 mss / 62 | 1015 | 982 | 992 | 1007 | 1022 | 1042 | 1063
EURO | 14420003 | FEKA 2500.2 T | 2,5 HP / 6-48 m³/h / 14,5-1,9 mss/ 62 | 941 | 911 | 920 | 934 | 948 | 967 | 986
EURO | 14420009 | FEKA 2700.2 T | 3 HP / 6-36 m³/h / 17-8,3 mss/ 62 | 982 | 950 | 960 | 974 | 989 | 1009 | 1029
* Endüstriyel atık su pompalarının bağlantı ağızları flanşlı tiptedir. Döküm gövde ve döküm çarka sahiptir. Teslim süresi 4-6 haftadır.
FEKA VS DALGIÇ POMPA (KOMPLE PASLANMAZ ÇELİK FOSEPTİK SİSTEMLERDE KULLANILABİLİR.)
EURO | 14410039 | FEKA VS 550 M-A | 0,75 hp / 3-20 m³/h / 6,9-1,2 mss / 2'' F DNM | 260 | 251 | 254 | 258 | 262 | 267 | 272
EURO | 14410040 | FEKA VS 550 M-NA | 0,75 hp / 3-20 m³/h / 6,9-1,2 mss / 2'' F DNM | 257 | 249 | 251 | 255 | 259 | 264 | 269
EURO | 14410041 | FEKA VS 550 T-NA | 0,75 hp / 3-20 m³/h / 6,9-1,2 mss / 2'' F DNM | 275 | 266 | 269 | 273 | 277 | 283 | 289
EURO | 14410042 | FEKA VS 750 M-A | 1 hp / 3-24 m³/h / 9,2- 1,9 mss / 2'' F DNM | 274 | 265 | 268 | 272 | 276 | 282 | 288
EURO | 14410046 | FEKA VS 750 M-NA | 1 hp / 3-24 m³/h / 9,2- 1,9 mss / 2'' F DNM | 271 | 262 | 265 | 269 | 273 | 278 | 284
EURO | 14410043 | FEKA VS 750 T-NA | 1 hp / 3-24 m³/h / 9,2- 1,9 mss / 2'' F DNM | 289 | 280 | 283 | 287 | 291 | 297 | 303
EURO | 14410035 | FEKA VS 1000 M-A | 1,36 hp / 3-27 m³/h / 11,3-2,7 / 2'' F DNM | 305 | 295 | 298 | 302 | 307 | 313 | 319
EURO | 14410036 | FEKA VS 1000 M-NA | 1,36 hp / 3-27 m³/h / 11,3-2,7 / 2'' F DNM | 301 | 292 | 295 | 299 | 303 | 309 | 315
EURO | 14410044 | FEKA VS 1000 T-NA | 1,36 hp / 3-27 m³/h / 11,3-2,7 / 2'' F DNM | 319 | 308 | 311 | 316 | 321 | 327 | 334
EURO | 14410037 | FEKA VS 1200 M-A | 1,6 hp / 3-32 m³/h / 13,4-3 mss / 2'' F DNM | 325 | 314 | 317 | 322 | 327 | 334 | 341
EURO | 14410038 | FEKA VS 1200 M-NA | 1,6 hp / 3-32 m³/h / 13,4-3 mss / 2'' F DNM | 323 | 312 | 315 | 320 | 325 | 332 | 339
EURO | 14410030 | FEKA VS 1200 T-NA | 1,6 hp / 3-32 m³/h / 13,4-3 mss / 2'' F DNM | 336 | 325 | 328 | 333 | 338 | 345 | 352
M-A : monofaze-fatörlü, M-NA : Monofaze-Flatörsüz, T-A : Trifaze-flatörlü, T-NA : Trifaze-flatörsüz
Flatör, dalgıç pompayı sıvı seviyesini kontrol ederek,susuz çalışmaya karşı otomatik olarak koruyan şamandıra mekanizmasıdır.

## ATIK-2(GENIX&NOVAPOND&VERTY) 59
|  | YÜRÜRLÜĞE GİRİŞ TARİHİ :06/06/2017 |  |  |  |  | İNDEKSE GERİ DÖN |  |  | 59
(2017/05 FİYAT LİSTEMİZ BAZ ALINMIŞTIR.)
KDV HARİÇ PERAKENDE SATIŞ FİYAT LİSTESİ
BU FİYATLARA NAKLİYE ÜCRETLERİ DAHİL DEĞİLDİR, NAKLİYE ÜCRETLERİ VE UYGULAMALARI AYRICA İLAN EDİLİR.
KREDİ KARTI FİYATLARI YALNIZCA ANLAŞMALI BANKALARDA GEÇERLİDİR.
DÖVİZ CİNSİ | ÜRÜN KODU | ÜRÜN ADI | ÜRÜN ÖZELLİKLERİ | KREDİ KARTI | NAKİT | 30 GÜN | 60 GÜN | 90 GÜN | 120 GÜN | 150 GÜN
NOVA SERİSİ TUZLU SU POMPALARI
EURO | 14360096 | NOVA SALT W M-A | 0,28 HP/ 0,5-7,2 m³/h / 7-2 mss / 1¼" | 136 | 132 | 133 | 135 | 137 | 140 | 143
VERTY NOVA (DAR ÇUKURLAR İÇİN - MIN. 20 x 20 cm)
EURO | 14360097 | VERTY NOVA 200 M | 0,28 HP/ 0,5-6,6 m³/h / 6,1-1,3 mss / 1¼" | 118 | 114 | 115 | 117 | 119 | 121 | 123
EURO | 14360098 | VERTY NOVA 400 M | 0,55 HP/ 0,5-10,8 m³/h / 8,8-1,4 mss / 1¼" | 130 | 126 | 127 | 129 | 131 | 134 | 137
FEKA BVP (MAX. 38 MM ÇAPINDA KATI PARTİKÜL İÇEREN SULAR İÇİN)
EURO | 14360099 | FEKA BVP 700 M-A | 0,95 HP/ 2-18 m³/h / 10,4-1 mss / 1½" | 229 | 222 | 224 | 227 | 230 | 235 | 240
EURO | 14360100 | FEKA BVP 750 M-A | 1 HP/ 2-24 m³/h / 11,4-1 mss / 1½" | 246 | 238 | 240 | 244 | 248 | 253 | 258
NOVAPOND (BAHÇE VE SÜS HAVUZLARI İÇİN)
EURO | 14360101 | NOVAPOND 200 M | 0,28 HP / 0,5-9 m³/h / 6,7-1 mss / 1¼" | 120 | 116 | 117 | 119 | 121 | 123 | 125
EURO | 14360102 | NOVAPOND 550 M | 0,75 HP / 0,5-15 m³/h / 8,8-1,2 mss / 1¼" | 201 | 194 | 196 | 199 | 202 | 206 | 210
GENIX YENİ NESİL WC ÖĞÜTÜCÜ ATIK SU SİSTEMİ
EURO | 14090628 | GENIX 110 | 0,44 HP / 1-6 m³/h / 7,5-2 mSS - 1+1 bağlantılı | 310 | 299 | 302 | 307 | 312 | 318 | 324
EURO | 14090629 | GENIX 130 | 0,44 HP / 1-6 m³/h / 7,5-2 mSS - 1+3 bağlantılı | 363 | 351 | 355 | 360 | 365 | 372 | 379

## IN-LINE(ALM-KLM-DKLM) 60
|  | YÜRÜRLÜĞE GİRİŞ TARİHİ :06/06/2017 |  |  |  |  | İNDEKSE GERİ DÖN |  |  | 60
(2017/05 FİYAT LİSTEMİZ BAZ ALINMIŞTIR.)
KDV HARİÇ PERAKENDE SATIŞ FİYAT LİSTESİ
BU FİYATLARA NAKLİYE ÜCRETLERİ DAHİL DEĞİLDİR, NAKLİYE ÜCRETLERİ VE UYGULAMALARI AYRICA İLAN EDİLİR.
KREDİ KARTI FİYATLARI YALNIZCA ANLAŞMALI BANKALARDA GEÇERLİDİR.
DÖVİZ CİNSİ | ÜRÜN KODU | ÜRÜN ADI | ÜRÜN ÖZELLİKLERİ | KREDİ KARTI | NAKİT | 30 GÜN | 60 GÜN | 90 GÜN | 120 GÜN | 150 GÜN
IN-LINE KURU ROTORLU SİRKÜLASYON POMPASI
EURO | 14080020 | ALM 200 M | 0,06 kw / 1,2-2,4 m³/h / 1,65-1 mss / 1 1/2" | 291 | 282 | 285 | 289 | 293 | 299 | 305
EURO | 14080021 | ALM 200 T | 0,06 kw / 1,2-2,4 m³/h / 1,65-1 mss / 1 1/2" | 256 | 248 | 250 | 254 | 258 | 263 | 268
EURO | 14080022 | ALP 800 M | 0,37 kw / 1,2-6 m³/h / 7,2-2 mss / 1 1/2" | 252 | 244 | 246 | 250 | 254 | 259 | 264
EURO | 14080023 | ALP 800 T | 0,37 kw / 1,2-6 m³/h / 7,2-2 mss / 1 1/2" | 224 | 217 | 219 | 222 | 225 | 230 | 235
EURO | 14080024 | ALM 500 M | 0,25 kw / 1,2-6 m³/h / 5,4-3 mss / 1 1/2" | 341 | 330 | 333 | 338 | 343 | 350 | 357
EURO | 14080025 | ALM 500 T | 0,25 kw / 1,2-6 m³/h / 5,4-3 mss / 1 1/2" | 310 | 299 | 302 | 307 | 312 | 318 | 324
EURO | 14080026 | ALP 2000 M | 0,55 kw / 1,2-9 m³/h / 20,6-5,2 mss / 1 1/2" | 344 | 333 | 336 | 341 | 346 | 353 | 360
EURO | 14080027 | ALP 2000 T | 0,55 kw / 1,2-9 m³/h / 20,6-5,2 mss / 1 1/2" | 316 | 305 | 308 | 313 | 318 | 324 | 330
EURO | 14080028 | KLM 40-300 M | 0,25 kw / 2,4-6 m³/h / 3,2-2,3 mss / DN 40 | 416 | 403 | 407 | 413 | 419 | 427 | 436
EURO | 14080029 | KLM 40-300 T | 0,25 kw / 2,4-6 m³/h / 3,2-2,3 mss / DN 40 | 377 | 364 | 368 | 374 | 380 | 388 | 396
EURO | 14080030 | KLP 40-600 M | 0,37 kw / 6-12 m³/h / 7,4-4 mss / DN 40 | 416 | 403 | 407 | 413 | 419 | 427 | 436
EURO | 14080031 | KLP 40-600 T | 0,37 kw / 6-12 m³/h / 7,4-4 mss / DN 40 | 377 | 364 | 368 | 374 | 380 | 388 | 396
EURO | 14080032 | KLP 40-900 M | 0,37 kw / 6-12 m³/h / 9,4-5,6 mss / DN 40 | 416 | 403 | 407 | 413 | 419 | 427 | 436
EURO | 14080033 | KLP 40-900 T | 0,37 kw / 6-12 m³/h / 9,4-5,6 mss / DN 40 | 377 | 364 | 368 | 374 | 380 | 388 | 396
EURO | 14080034 | KLP 40-1200 M | 0,55 kw / 6-15 m³/h / 12,6-5,2 mss / DN 40 | 441 | 427 | 431 | 437 | 444 | 453 | 462
EURO | 14080035 | KLP 40-1200 T | 0,55 kw / 6-15 m³/h / 12,6-5,2 mss / DN 40 | 404 | 391 | 395 | 401 | 407 | 415 | 423
EURO | 14080036 | KLM 50-300 M | 0,55 kw / 6-15 m³/h / 2,7-1,6 mss / DN 50 | 622 | 602 | 608 | 617 | 626 | 639 | 652
EURO | 14080037 | KLM 50-300 T | 0,55 kw / 6-15 m³/h / 2,7-1,6 mss / DN 50 | 575 | 556 | 562 | 570 | 579 | 591 | 603
EURO | 14080038 | KLM 50-600 M | 0,55 kw / 6-18 m³/h / 4,9-2 mss / DN 50 | 622 | 602 | 608 | 617 | 626 | 639 | 652
EURO | 14080039 | KLM 50-600 T | 0,55 kw / 6-18 m³/h / 4,9-2 mss / DN 50 | 575 | 556 | 562 | 570 | 579 | 591 | 603
EURO | 14080040 | KLP 50-900 M | 0,75 kw / 6-24 m³/h / 8,8-3,9 mss / DN 50 | 635 | 615 | 621 | 630 | 639 | 652 | 665
EURO | 14080041 | KLP 50-900 T | 0,75 kw / 6-24 m³/h / 8,8-3,9 mss / DN 50 | 658 | 637 | 643 | 653 | 663 | 676 | 690
EURO | 14080042 | KLP 50-1200 M | 0,75 kw / 6-24 m³/h / 12-6,2 mss / DN 50 | 635 | 615 | 621 | 630 | 639 | 652 | 665
EURO | 14080043 | KLP 50-1200 T | 0,75 kw / 6-24 m³/h / 12-6,2 mss / DN 50 | 658 | 637 | 643 | 653 | 663 | 676 | 690
EURO | 14080044 | KLM 65-300 T | 0,25 kw / 6-18 m³/h / 3-1,8 mss / DN 65 | 582 | 562 | 568 | 577 | 586 | 598 | 610
EURO | 14080045 | KLM 65-600 T | 0,37 kw / 6-24 m³/h / 5-2,5 mss / DN 65 | 582 | 562 | 568 | 577 | 586 | 598 | 610
EURO | 14080046 | KLP 65-900 T | 1,1 kw / 6-36 m³/h / 8,8-3,5 mss / DN 65 | 690 | 668 | 675 | 685 | 695 | 709 | 723
EURO | 14080047 | KLP 65-1200 T | 1,1 kw / 6-36 m³/h / 11,6-6,7 mss / DN 65 | 690 | 668 | 675 | 685 | 695 | 709 | 723
EURO | 14080048 | KLM 80-300 T | 0,25 kw / 12-36 m³/h / 3,2-1,2 mss / DN 80 | 589 | 569 | 575 | 584 | 593 | 605 | 617
EURO | 14080049 | KLM 80-600 T | 0,75 kw / 15-48 m³/h / 5,8-2,5 mss / DN 80 | 667 | 646 | 652 | 662 | 672 | 685 | 699
EURO | 14080050 | KLP 80-900 T | 1,84 kw / 15-48 m³/h / 8,6-6 mss / DN 80 | 843 | 816 | 824 | 836 | 849 | 866 | 883
EURO | 14080051 | KLP 80-1200 T | 1,84 kw / 24-36 m³/h / 11,6-7 mss / DN 80 | 843 | 816 | 824 | 836 | 849 | 866 | 883
EURO | 14080052 | DKLM 40-300 M | 0,25 kw / 2,4-6 m³/h / 3,2-2,3 mss / DN 40 | 817 | 791 | 799 | 811 | 823 | 839 | 856
EURO | 14080053 | DKLM 40-300 T | 0,25 kw / 2,4-6 m³/h / 3,2-2,3 mss / DN 40 | 747 | 723 | 730 | 741 | 752 | 767 | 782
EURO | 14080054 | DKLP 40-600 M | 0,37 kw / 6-12 m³/h / 7,4-4 mss / DN 40 | 817 | 791 | 799 | 811 | 823 | 839 | 856
EURO | 14080055 | DKLP 40-600 T | 0,37 kw / 6-12 m³/h / 7,4-4 mss / DN 40 | 747 | 723 | 730 | 741 | 752 | 767 | 782
EURO | 14080056 | DKLP 40-900 M | 0,37 kw / 6-12 m³/h / 9,4-5,6 mss / DN 40 | 817 | 791 | 799 | 811 | 823 | 839 | 856
EURO | 14080057 | DKLP 40-900 T | 0,37 kw / 6-12 m³/h / 9,4-5,6 mss / DN 40 | 747 | 723 | 730 | 741 | 752 | 767 | 782
EURO | 14080058 | DKLP 40-1200 M | 0,55 kw / 6-15 m³/h / 12,6-5,2 mss / DN 40 | 851 | 824 | 832 | 844 | 857 | 874 | 891
EURO | 14080059 | DKLP 40-1200 T | 0,55 kw / 6-15 m³/h / 12,6-5,2 mss / DN 40 | 771 | 747 | 754 | 765 | 776 | 792 | 808
EURO | 14080060 | DKLM 50-300 M | 0,55 kw / 6-15 m³/h / 2,7-1,6 mss / DN 50 | 1196 | 1157 | 1169 | 1187 | 1205 | 1229 | 1254
EURO | 14080061 | DKLM 50-300 T | 0,55 kw / 6-15 m³/h / 2,7-1,6 mss / DN 50 | 1104 | 1069 | 1080 | 1096 | 1112 | 1134 | 1157
EURO | 14080063 | DKLM 50-600 T | 0,55 kw / 6-18 m³/h / 4,9-2 mss / DN 50 | 1104 | 1069 | 1080 | 1096 | 1112 | 1134 | 1157
EURO | 14080064 | DKLP 50-900 M | 0,75 kw / 6-24 m³/h / 8,8-3,9 mss / DN 50 | 1216 | 1177 | 1189 | 1207 | 1225 | 1250 | 1275
EURO | 14080065 | DKLP 50-900 T | 0,75 kw / 6-24 m³/h / 8,8-3,9 mss / DN 50 | 1277 | 1236 | 1248 | 1267 | 1286 | 1312 | 1338
EURO | 14080066 | DKLP 50-1200 M | 0,75 kw / 6-24 m³/h / 12-6,2 mss / DN 50 | 1216 | 1177 | 1189 | 1207 | 1225 | 1250 | 1275
EURO | 14080067 | DKLP 50-1200 T | 0,75 kw / 6-24 m³/h / 12-6,2 mss / DN 50 | 1277 | 1236 | 1248 | 1267 | 1286 | 1312 | 1338
EURO | 14080068 | DKLM 65-300 T | 0,25 kw / 6-18 m³/h / 3-1,8 mss / DN 65 | 1127 | 1090 | 1101 | 1118 | 1135 | 1158 | 1181
EURO | 14080069 | DKLM 65-600 T | 0,37 kw / 6-24 m³/h / 5-2,5 mss / DN 65 | 1127 | 1090 | 1101 | 1118 | 1135 | 1158 | 1181
EURO | 14080070 | DKLP 65-900 T | 1,1 kw / 6-36 m³/h / 8,8-3,5 mss / DN 65 | 1338 | 1295 | 1308 | 1328 | 1348 | 1375 | 1403
EURO | 14080071 | DKLP 65-1200 T | 1,1 kw / 6-36 m³/h / 11,6-6,7 mss / DN 65 | 1338 | 1295 | 1308 | 1328 | 1348 | 1375 | 1403
EURO | 14080072 | DKLM 80-300 T | 0,25 kw / 12-36 m³/h / 3,2-1,2 mss / DN 80 | 1139 | 1102 | 1113 | 1130 | 1147 | 1170 | 1193
EURO | 14080073 | DKLM 80-600 T | 0,75 kw / 15-48 m³/h / 5,8-2,5 mss / DN 80 | 1278 | 1237 | 1249 | 1268 | 1287 | 1313 | 1339
EURO | 14080074 | DKLP 80-900 T | 1,84 kw / 15-48 m³/h / 8,6-6 mss / DN 80 | 1621 | 1569 | 1585 | 1609 | 1633 | 1666 | 1699
EURO | 14080075 | DKLP 80-1200 T | 1,84 kw / 24-36 m³/h / 11,6-7 mss / DN 80 | 1621 | 1569 | 1585 | 1609 | 1633 | 1666 | 1699
A : REKORLU BAĞLANTILI
D : FLANŞ BAĞLANTILI, İKİZ TİP
K : FLANŞ BAĞLANTILI, TEKLİ

## IN-LINE(CM-CP) 61
|  | YÜRÜRLÜĞE GİRİŞ TARİHİ :06/06/2017 |  |  |  |  | İNDEKSE GERİ DÖN |  |  | 61
(2017/05 FİYAT LİSTEMİZ BAZ ALINMIŞTIR.)
KDV HARİÇ PERAKENDE SATIŞ FİYAT LİSTESİ
BU FİYATLARA NAKLİYE ÜCRETLERİ DAHİL DEĞİLDİR, NAKLİYE ÜCRETLERİ VE UYGULAMALARI AYRICA İLAN EDİLİR.
KREDİ KARTI FİYATLARI YALNIZCA ANLAŞMALI BANKALARDA GEÇERLİDİR.
DÖVİZ CİNSİ | ÜRÜN KODU | ÜRÜN ADI | ÜRÜN ÖZELLİKLERİ | KREDİ KARTI | NAKİT | 30 GÜN | 60 GÜN | 90 GÜN | 120 GÜN | 150 GÜN
CM SERİSİ İNLİNE TİP KURU ROTORLU POMPA
EURO | 14360230 | CM 40-440 T | 280 W / 6-1,2 m³/h / 4,4-3,5 mss / DN 40 | 605 | 585 | 591 | 600 | 609 | 621 | 633
EURO | 14360231 | CM 40-540 T | 330 W / 6-1,2 m³/h / 5,4-4,5 mss / DN 40 | 605 | 585 | 591 | 600 | 609 | 621 | 633
EURO | 14360232 | CM 40-670 T | 390 W / 6-1,2 m³/h / 6,7-5,8 mss / DN 40 | 623 | 603 | 609 | 618 | 627 | 640 | 653
EURO | 14360233 | CM 40-870 T | 510 W / 6-1,2 m³/h / 8,7-7,9 mss / DN 40 | 623 | 603 | 609 | 618 | 627 | 640 | 653
EURO | 14360234 | CM 40-1300 T | 1100 W / 18-3,6 m³/h / 12,9-6 mss / DN 40 | 979 | 948 | 957 | 971 | 986 | 1006 | 1026
EURO | 14360235 | CM 40-1450 T | 1200 W / 18-6 m³/h / 14,3-8 mss / DN 40 | 1104 | 1069 | 1080 | 1096 | 1112 | 1134 | 1157
EURO | 14360236 | CM 50-510 T | 350 W / 6-4,8 m³/h / 4,6-4,2 mss / DN 50 | 643 | 623 | 629 | 638 | 648 | 661 | 674
EURO | 14360237 | CM 50-630 T | 500 W / 6-4,8 m³/h / 5,8-5,5 mss / DN 50 | 664 | 643 | 649 | 659 | 669 | 682 | 696
EURO | 14360238 | CM 50-780 T | 500 W / 6-4,8 m³/h / 7,1-7,4 mss / DN 50 | 664 | 643 | 649 | 659 | 669 | 682 | 696
EURO | 14360239 | CM 50-1000 T | 640 W / 12-4,8 m³/h / 9,8-6,8 mss / DN 50 | 664 | 643 | 649 | 659 | 669 | 682 | 696
EURO | 14360240 | CM 50-1270 T | 1400 W / 18-12 m³/h / 11,2-8,5 mss / DN 50 | 1279 | 1238 | 1250 | 1269 | 1288 | 1314 | 1340
EURO | 14360241 | CM 50-1420 T | 1400 W / 24-12 m³/h / 13-6 mss / DN 50 | 1279 | 1238 | 1250 | 1269 | 1288 | 1314 | 1340
EURO | 14360242 | CM-G 65-420/A/BAQE/0,25 | 400 W / 24-12 m³/h / 3,7-2,1 mss / DN 65 | 642 | 622 | 628 | 637 | 647 | 660 | 673
EURO | 14360243 | CM-G 65-540/A/BAQE/0,37 | 600 W / 24-12 m³/h / 5-3,5 mss / DN 65 | 658 | 637 | 643 | 653 | 663 | 676 | 690
EURO | 14360244 | CM-G 65-660/A/BAQE/0,55 | 800 W / 24-12 m³/h / 6,2-4,8 mss / DN 65 | 676 | 654 | 661 | 671 | 681 | 695 | 709
EURO | 14360245 | CM-G 65-760/A/BAQE/0,55 | 800 W / 24-12 m³/h / 7,6-5,5 mss / DN 65 | 694 | 672 | 679 | 689 | 699 | 713 | 727
EURO | 14360246 | CM-G 65-920/A/BAQE/0,75 | 1100 W / 30-12 m³/h / 9-5,7 mss / DN 65 | 870 | 842 | 850 | 863 | 876 | 894 | 912
EURO | 14360247 | CM-G 65-1080/A/BAQE/1,1 | 1500 W / 42-18 m³/h / 16-7,3 mss / DN 65 | 906 | 877 | 886 | 899 | 912 | 930 | 949
EURO | 14360248 | CM-G 65-1200/A/BAQE/1,5 | 1900 W / 42-18 m³/h / 11,9-8,9 mss / DN 65 | 977 | 946 | 955 | 969 | 984 | 1004 | 1024
EURO | 14360249 | CM-G 65-1530/A/BAQE/2,2 | 2600 W / 48-18 m³/h / 15,2-10,8 mss / DN 65 | 1096 | 1061 | 1072 | 1088 | 1104 | 1126 | 1149
EURO | 14360250 | CM-G 65-1680/A/BAQE/3 | 3200 W / 48-18 m³/h / 16,5-12,4 mss / DN 65 | 1117 | 1081 | 1092 | 1108 | 1125 | 1148 | 1171
EURO | 14360251 | CM-G 65-2380/A/BAQE/4 | 4700 W / 48-18 m³/h / 23,8-19 mss / DN 65 | 1199 | 1160 | 1172 | 1190 | 1208 | 1232 | 1257
EURO | 14360252 | CM 80-550/A/BAQE/0,55 | 800 W / 48-12 m³/h / 5,2-2,6 mss / DN 80 | 848 | 821 | 829 | 841 | 854 | 871 | 888
EURO | 14360253 | CM-G 80-650/A/BAQE/0,75 | 1100 W / 48-12 m³/h / 6,3-3,9 mss / DN 80 | 1041 | 1008 | 1018 | 1033 | 1048 | 1069 | 1090
EURO | 14360254 | CM-G 80-740/A/BAQE/1,1 | 1500 W / 60-12 m³/h / 7,4-4,4 mss / DN 80 | 1077 | 1043 | 1053 | 1069 | 1085 | 1107 | 1129
EURO | 14360255 | CM-G 80-890/A/BAQE/1,5 | 1900 W / 60-24 m³/h / 8,7-6,6 mss / DN 80 | 1150 | 1113 | 1124 | 1141 | 1158 | 1181 | 1205
EURO | 14360256 | CM-G 80-1050/A/BAQE/2,2 | 3000 W / 60-30 m³/h / 10,3-8,8 mss / DN 80 | 1266 | 1225 | 1237 | 1256 | 1275 | 1301 | 1327
EURO | 14360257 | CM-G 80-1530/A/BAQE/3 | 4000 W / 72-30 m³/h / 15,3-11,3 mss / DN 80 | 1287 | 1246 | 1258 | 1277 | 1296 | 1322 | 1348
EURO | 14360258 | CM-G 80-1700/A/BAQE/4 | 5800 W / 84-30 m³/h / 17,2-12,6 mss / DN 80 | 1370 | 1327 | 1340 | 1360 | 1380 | 1408 | 1436
EURO | 14360259 | CM-G 80-2410/A/BAQE/5,5 | 6700 W / 72-30 m³/h / 23,6-18,6 mss / DN 80 | 1830 | 1771 | 1789 | 1816 | 1843 | 1880 | 1918
EURO | 14360260 | CM-G 80-2700/A/BAQE/7,5 | 8900 W / 90-48 m³/h / 25,5-19 mss / DN 80 | 2264 | 2192 | 2214 | 2247 | 2281 | 2327 | 2374
EURO | 14360261 | CM-G 80-3420/A/BAQE/11 | 13000 W / 114-48 m³/h / 33-21,7 mss / DN 80 | 2566 | 2484 | 2509 | 2547 | 2585 | 2637 | 2690
EURO | 14360262 | CM-G 100-510/A/BAQE/0,75 | 1000 W / 48-12 m³/h / 4,9-3 mss / DN 100 | 1241 | 1202 | 1214 | 1232 | 1250 | 1275 | 1301
EURO | 14360263 | CM-G 100-650/A/BAQE/1,1 | 1500 W / 48-12 m³/h / 6,4-4,6 mss / DN 100 | 1278 | 1237 | 1249 | 1268 | 1287 | 1313 | 1339
EURO | 14360264 | CM-G 100-660/A/BAQE/1,5 | 1900 W / 102-36 m³/h / 6,3-3 mss / DN 100 | 1349 | 1306 | 1319 | 1339 | 1359 | 1386 | 1414
EURO | 14360265 | CM-G 100-865/A/BAQE/2,2 | 3000 W / 120-36 m³/h / 8,5-4,6 mss / DN 100 | 1464 | 1418 | 1432 | 1453 | 1475 | 1505 | 1535
EURO | 14360266 | CM-G 100-1020/A/BAQE/3 | 4000 W / 120-36 m³/h / 10,1-6,7 mss / DN 100 | 1485 | 1438 | 1452 | 1474 | 1496 | 1526 | 1557
EURO | 14360267 | CM-G 100-1320/A/BAQE/4 | 5800 W / 120-48 m³/h / 13,2-8,7 mss / DN 100 | 1571 | 1521 | 1536 | 1559 | 1582 | 1614 | 1646
EURO | 14360268 | CM-G 100-1650/A/BAQE/5,5 | 6700 W / 120-48 m³/h / 16,5-12,7 mss / DN 100 | 2028 | 1963 | 1983 | 2013 | 2043 | 2084 | 2126
EURO | 14360269 | CM-G 100-2050/A/BAQE/7,5 | 8900 W / 120-48 m³/h / 21-16 mss / DN 100 | 2470 | 2391 | 2415 | 2451 | 2488 | 2538 | 2589
EURO | 14360270 | CM-G 100-2550/A/BAQE/11 | 13000 W / 120-48 m³/h / 25,5-21 mss / DN 100 | 2770 | 2681 | 2708 | 2749 | 2790 | 2846 | 2903
EURO | 14360271 | CM-G 100-3290/A/BAQE/15 | 17000 W / 150-72 m³/h / 32,8-24 mss / DN 100 | 3167 | 3066 | 3097 | 3143 | 3190 | 3254 | 3319
EURO | 14360272 | CM-G 100-3680/A/BAQE/18,5 | 21000 W / 150-72 m³/h / 36,8-29,5 mss / DN 100 | 3472 | 3361 | 3395 | 3446 | 3498 | 3568 | 3639
EURO | 14360273 | CM-G 100-4100/A/BAQE/22 | 25000 W / 180-72 m³/h / 41-29 mss / DN 100 | 4074 | 3944 | 3983 | 4043 | 4104 | 4186 | 4270
EURO | 14360274 | CM-G 125-1075/A/BAQE/4 | 5800 W / 180-60 m³/h / 10,1-5,4 mss / DN 125 | 1916 | 1854 | 1873 | 1901 | 1930 | 1969 | 2008
EURO | 14360275 | CM-G 125-1270/A/BAQE/5,5 | 6700 W / 180-60 m³/h / 12,6-8,5 mss / DN 125 | 2376 | 2300 | 2323 | 2358 | 2393 | 2441 | 2490
EURO | 14360276 | CM-G 125-1560/A/BAQE/7,5 | 8900 W / 210-60 m³/h / 15,4-9,8 mss / DN 125 | 2823 | 2734 | 2761 | 2802 | 2844 | 2901 | 2959
EURO | 14360277 | CM-G 125-2100/A/BAQE/11 | 13000 W / 180-60 m³/h / 21,5-16 mss / DN 125 | 3126 | 3026 | 3056 | 3102 | 3149 | 3212 | 3276
EURO | 14360278 | CM-G 125-2550/A/BAQE/15 | 17000 W / 210-60 m³/h / 25,5-17,5 mss / DN 125 | 3523 | 3411 | 3445 | 3497 | 3549 | 3620 | 3692
EURO | 14360279 | CM-G 125-3200/A/BAQE/18,5 | 21000 W / 180-90 m³/h / 31,4-23 mss / DN 125 | 3825 | 3703 | 3740 | 3796 | 3853 | 3930 | 4009
EURO | 14360280 | CM-G 125-3600/A/BAQE/22 | 25000 W / 210-90 m³/h / 35,2-24 mss / DN 125 | 4426 | 4285 | 4328 | 4393 | 4459 | 4548 | 4639
EURO | 14360281 | CM-G 125-4022/A/BAQE/30 | 34000 W / 210-90 m³/h / 39,3-26,8 mss / DN 125 | 5383 | 5212 | 5264 | 5343 | 5423 | 5531 | 5642
EURO | 14360282 | CM-G 150-955/A/BAQE/5,5 | 6700 W / 300-102 m³/h / 10,1-5,9 mss / DN 150 | 2709 | 2623 | 2649 | 2689 | 2729 | 2784 | 2840
EURO | 14360283 | CM-G 150-1322/A/BAQE/7,5 | 9000 W / 250-102 m³/h / 12,8-8,5 mss / DN 150 | 3259 | 3154 | 3186 | 3234 | 3283 | 3349 | 3416
EURO | 14360284 | CM-G 150-1600/A/BAQE/11 | 13000 W / 300-114 m³/h / 15,5-9,2 mss / DN 150 | 3638 | 3523 | 3558 | 3611 | 3665 | 3738 | 3813
EURO | 14360285 | CM-G 150-1950/A/BAQE/15 | 17000 W / 360-114 m³/h / 19,4-10,9 mss / DN 150 | 3941 | 3815 | 3853 | 3911 | 3970 | 4049 | 4130
EURO | 14360286 | CM-G 150-2200/A/BAQE/18,5 | 21000 W / 390-114 m³/h / 22-12 mss / DN 150 | 4341 | 4202 | 4244 | 4308 | 4373 | 4460 | 4549
EURO | 14360287 | CM-G 150-2405/A/BAQE/22 | 25000 W / 420-114 m³/h / 23,9-14 mss / DN 150 | 4640 | 4492 | 4537 | 4605 | 4674 | 4767 | 4862
CP SERİSİ İNLİNE TİP KURU ROTORLU POMPA
EURO | 14360305 | CP 40/1900 T | 1100 W / 12-3,6 m³/h / 17,6-14 mss / DN 40 | 659 | 638 | 644 | 654 | 664 | 677 | 691
EURO | 14360306 | CP 40/2300 T | 1450 W / 12-3,6 m³/h / 21,8-18 mss / DN 40 | 669 | 648 | 654 | 664 | 674 | 687 | 701
EURO | 14360307 | CP 40/2700 T | 1890 W / 12-3,6 m³/h / 26,9-23,2 mss / DN 40 | 685 | 663 | 670 | 680 | 690 | 704 | 718
EURO | 14360308 | CP 40/3500 T | 2530 W / 12-3,6 m³/h / 34,9-31,7 mss / DN 40 | 735 | 711 | 718 | 729 | 740 | 755 | 770
EURO | 14360309 | CP 40/3800 T | 3540 W / 18-12 m³/h / 35-30 mss / DN 40 | 1212 | 1173 | 1185 | 1203 | 1221 | 1245 | 1270
EURO | 14360310 | CP 40/4700 T | 4870 W / 24-12 m³/h / 44-35 mss / DN 40 | 1368 | 1325 | 1338 | 1358 | 1378 | 1406 | 1434
EURO | 14360311 | CP 40/5500 T | 6570 W / 24-12 m³/h / 53-42 mss / DN 40 | 1589 | 1539 | 1554 | 1577 | 1601 | 1633 | 1666
EURO | 14360312 | CP 40/6200 T | 9180 W / 24-12 m³/h / 59-49 mss / DN 40 | 1939 | 1877 | 1896 | 1924 | 1953 | 1992 | 2032
EURO | 14360313 | CP 50/2200 T | 1420 W / 18-12 m³/h / 16,5-11 mss / DN 50 | 725 | 701 | 708 | 719 | 730 | 745 | 760
EURO | 14360314 | CP 50/2600 T | 1890 W / 18-12 m³/h / 22-16 mss / DN 50 | 765 | 741 | 748 | 759 | 770 | 785 | 801
EURO | 14360315 | CP 50/3100 T | 2510 W / 18-12 m³/h / 31-24 mss / DN 50 | 796 | 770 | 778 | 790 | 802 | 818 | 834
EURO | 14360316 | CP 50/4100 T | 3800 W / 24-12 m³/h / 40,7-27,7 mss / DN 50 | 900 | 871 | 880 | 893 | 906 | 924 | 942
EURO | 14360317 | CP 50/4600 T | 6570 W / 36-24 m³/h / 41,5-31 mss / DN 50 | 1743 | 1687 | 1704 | 1730 | 1756 | 1791 | 1827
EURO | 14360318 | CP 50/5100 T | 9180 W / 36-24 m³/h / 47,5-37 mss / DN 50 | 2025 | 1960 | 1980 | 2010 | 2040 | 2081 | 2123
EURO | 14360319 | CP 50/5650 T | 9180 W / 36-24 m³/h / 53-44 mss / DN 50 | 2025 | 1960 | 1980 | 2010 | 2040 | 2081 | 2123
EURO | 14360320 | CP-G 65-1470/A/BAQE/1,5 | 2000 W / 48-6 m³/h / 14,5-7 mss / DN 65 | 960 | 930 | 939 | 953 | 967 | 986 | 1006
EURO | 14360321 | CP-G 65-1900/A/BAQE/2,2 | 2600 W / 48-6 m³/h / 18,7-11 mss / DN 65 | 1052 | 1019 | 1029 | 1044 | 1060 | 1081 | 1103
EURO | 14360322 | CP-G 65-2280/A/BAQE/3 | 3700 W / 54-6 m³/h / 22,5-13,5 mss / DN 65 | 1146 | 1109 | 1120 | 1137 | 1154 | 1177 | 1201
EURO | 14360323 | CP-G 65-2640/A/BAQE/4 | 4900 W / 60-6 m³/h / 26,2-15 mss / DN 65 | 1255 | 1215 | 1227 | 1245 | 1264 | 1289 | 1315
EURO | 14360324 | CP-G 65-3400/A/BAQE/5,5 | 6400 W / 54-24 m³/h / 33,5-24 mss / DN 65 | 1347 | 1304 | 1317 | 1337 | 1357 | 1384 | 1412
EURO | 14360325 | CP-G 65-4100/A/BAQE/7,5 | 8700 W / 66-24 m³/h / 41-26,5 mss / DN 65 | 1601 | 1550 | 1566 | 1589 | 1613 | 1645 | 1678
EURO | 14360326 | CP-G 65-4700/A/BAQE/11 | 12000 W / 84-36 m³/h / 45-32,3 mss / DN 65 | 2164 | 2095 | 2116 | 2148 | 2180 | 2224 | 2268
EURO | 14360327 | CP-G 65-5500/A/BAQE/15 | 17000 W / 90-36 m³/h / 55,5-41 mss / DN 65 | 2675 | 2590 | 2616 | 2655 | 2695 | 2749 | 2804
EURO | 14360328 | CP-G 65-6150/A/BAQE/18,5 | 21000 W / 102-36 m³/h / 62-43 mss / DN 65 | 2861 | 2769 | 2797 | 2839 | 2882 | 2940 | 2999
EURO | 14360330 | CP-G 65-7350/A/BAQE/22 | 24500 W / 102-36 m³/h / 74,5-49 mss / DN 65 | 3137 | 3037 | 3067 | 3113 | 3160 | 3223 | 3287
EURO | 14360331 | CP-G 65-9250/A/BAQE/30 | 33000 W / 102-36 m³/h / 94-72 mss / DN 65 | 3598 | 3483 | 3518 | 3571 | 3625 | 3698 | 3772
EURO | 14360332 | CP-G 80-1400/A/BAQE/2,2 | 2500 W / 84-30 m³/h / 13,3-7,5 mss / DN 80 | 1146 | 1109 | 1120 | 1137 | 1154 | 1177 | 1201
EURO | 14360333 | CP-G 80-1700/A/BAQE/3 | 3700 W / 84-30 m³/h / 16-9 mss / DN 80 | 1238 | 1199 | 1211 | 1229 | 1247 | 1272 | 1297
EURO | 14360334 | CP-G 80-2050/A/BAQE/4 | 5300 W / 90-30 m³/h / 19,5-11,5 mss / DN 80 | 1327 | 1285 | 1298 | 1317 | 1337 | 1364 | 1391
EURO | 14360335 | CP-G 80-2400/A/BAQE/5,5 | 6400 W / 102-30 m³/h / 23,5-13,4 mss / DN 80 | 1556 | 1506 | 1521 | 1544 | 1567 | 1598 | 1630
EURO | 14360336 | CP-G 80-2770/A/BAQE/7,5 | 8700 W / 120-54 m³/h / 23,5-13,4 mss / DN 80 | 1863 | 1804 | 1822 | 1849 | 1877 | 1915 | 1953
EURO | 14360337 | CP-G 80-3250/A/BAQE/11 | 12000 W / 120-54 m³/h / 32-23,6 mss / DN 80 | 2203 | 2133 | 2154 | 2186 | 2219 | 2263 | 2308
EURO | 14360338 | CP-G 80-4000/A/BAQE/15 | 17000 W / 150-54 m³/h / 40-26,9 mss / DN 80 | 2766 | 2677 | 2704 | 2745 | 2786 | 2842 | 2899
EURO | 14360339 | CP-G 80-5150/A/BAQE/18,5 | 21000 W / 120-54 m³/h / 52-41 mss / DN 80 | 3278 | 3173 | 3205 | 3253 | 3302 | 3368 | 3435
EURO | 14360340 | CP-G 80-5650/A/BAQE/22 | 24000 W / 120-54 m³/h / 58-49 mss / DN 80 | 3463 | 3352 | 3386 | 3437 | 3489 | 3559 | 3630
EURO | 14360341 | CP-G 80-6850/A/BAQE/30 | 33000 W / 150-54 m³/h / 70-57 mss / DN 80 | 3843 | 3721 | 3758 | 3814 | 3871 | 3948 | 4027
EURO | 14360342 | CP-G 80-8600/A/BAQE/37 | 42000 W / 150-54 m³/h / 82,5-60 mss / DN 80 | 4950 | 4792 | 4840 | 4913 | 4987 | 5087 | 5189
EURO | 14360343 | CP-G 80-9600/A/BAQE/45 | 49000 W / 150-54 m³/h / 92-72,5 mss / DN 80 | 5957 | 5767 | 5825 | 5912 | 6001 | 6121 | 6243
EURO | 14360344 | CP-G 80-1200/A/BAQE/55 | 59000 W / 150-42 m³/h / 101,5-83,2 mss / DN 80 | 7187 | 6958 | 7028 | 7133 | 7240 | 7385 | 7533
EURO | 14360345 | CP-G 100-1600/A/BAQE/4 | 4900 W / 114-36 m³/h / 16-8 mss / DN 100 | 1676 | 1622 | 1638 | 1663 | 1688 | 1722 | 1756
EURO | 14360346 | CP-G 100-1950/A/BAQE/5,5 | 6400 W / 120-36 m³/h / 19-12 mss / DN 100 | 1903 | 1843 | 1861 | 1889 | 1917 | 1955 | 1994
EURO | 14360347 | CP-G 100-2350/A/BAQE/7,5 | 8700 W / 150-36 m³/h / 23,1-12 mss / DN 100 | 2226 | 2154 | 2176 | 2209 | 2242 | 2287 | 2333
EURO | 14360348 | CP-G 100-2400/A/BAQE/11 | 12000 W / 210-102 m³/h / 21,4-12 mss / DN 100 | 2564 | 2482 | 2507 | 2545 | 2583 | 2635 | 2688
EURO | 14360349 | CP-G 100-3050/A/BAQE/15 | 17000 W / 210-102 m³/h / 28,4-18,3 mss / DN 100 | 2931 | 2838 | 2866 | 2909 | 2953 | 3012 | 3072
EURO | 14360350 | CP-G 100-3550/A/BAQE/18,5 | 21000 W / 240-102 m³/h / 33,6-20 mss / DN 100 | 3446 | 3336 | 3369 | 3420 | 3471 | 3540 | 3611
EURO | 14360351 | CP-G 100-3850/A/BAQE/22 | 24000 W / 240-102 m³/h / 36,8-24 mss / DN 100 | 3630 | 3515 | 3550 | 3603 | 3657 | 3730 | 3805
EURO | 14360352 | CP-G 100-4800/A/BAQE/30 | 33000 W / 240-102 m³/h / 48,2-29 mss / DN 100 | 3955 | 3829 | 3867 | 3925 | 3984 | 4064 | 4145
EURO | 14360353 | CP-G 100-5600/A/BAQE/37 | 42000 W / 240-102 m³/h / 57,5-43 mss / DN 100 | 4756 | 4604 | 4650 | 4720 | 4791 | 4887 | 4985
EURO | 14360354 | CP-G 100-6300/A/BAQE/45 | 49000 W / 270-102 m³/h / 65-44,2 mss / DN 100 | 5712 | 5530 | 5585 | 5669 | 5754 | 5869 | 5986
EURO | 14360355 | CP-G 100-8300/A/BAQE/55 | 59000 W / 270-102 m³/h / 83,7-59,5 mss / DN 100 | 7227 | 6997 | 7067 | 7173 | 7281 | 7427 | 7576
EURO | 14360356 | CP 125-4750/A/BAQE/37 | 42000 W / 360-180 m³/h / 44-28 mss / DN 125 | 5606 | 5428 | 5482 | 5564 | 5647 | 5760 | 5875
EURO | 14360357 | CP-G 125-5300/A/BAQE/45 | 49000 W / 390-180 m³/h / 50-31,5 mss / DN 125 | 6612 | 6402 | 6466 | 6563 | 6661 | 6794 | 6930
EURO | 14360358 | CP-G 125-5800/A/BAQE/55 | 59000 W / 420-180 m³/h / 56-36 mss / DN 125 | 7842 | 7592 | 7668 | 7783 | 7900 | 8058 | 8219
EURO | 14360359 | DCP 40/1250 T | 830 W / 15-7,5 m³/h / 11,5-5,2 mss / DN 40 | 1872 | 1813 | 1831 | 1858 | 1886 | 1924 | 1962
EURO | 14360360 | DCP 40/1650 T | 1050 W / 18-7,5 m³/h / 15,5-6 mss / DN 40 | 1895 | 1835 | 1853 | 1881 | 1909 | 1947 | 1986
EURO | 14360361 | DCP 40/2050 T | 1330 W / 21-7,5 m³/h / 20-7,5 mss / DN 40 | 1972 | 1909 | 1928 | 1957 | 1986 | 2026 | 2067
EURO | 14360362 | DCP 40/2450 T | 2070 W / 21-7,5 m³/h / 24-13 mss / DN 40 | 2069 | 2003 | 2023 | 2053 | 2084 | 2126 | 2169
EURO | 14360363 | DCP 50/1550 T | 2070 W / 36-18 m³/h / 15-7 mss / DN 50 | 2143 | 2075 | 2096 | 2127 | 2159 | 2202 | 2246
EURO | 14360364 | DCP 50/1900 T | 2530 W / 36-18 m³/h / 18,5-10,5 mss / DN 50 | 2179 | 2110 | 2131 | 2163 | 2195 | 2239 | 2284
EURO | 14360365 | DCP 50/2450 T | 3540 W / 36-18 m³/h / 24-17 mss / DN 50 | 2472 | 2393 | 2417 | 2453 | 2490 | 2540 | 2591
EURO | 14360366 | DCP 50/3000 T | 3540 W / 36-18 m³/h / 29-18 mss / DN 50 | 2836 | 2746 | 2773 | 2815 | 2857 | 2914 | 2972
EURO | 14360367 | DCP 50/3650 T | 4870 W / 36-18 m³/h / 35,5-27 mss / DN 50 | 3043 | 2946 | 2975 | 3020 | 3065 | 3126 | 3189

## IN-LINE FRE. KONT.(CME-CPE) 62
|  | YÜRÜRLÜĞE GİRİŞ TARİHİ :06/06/2017 |  |  |  |  | İNDEKSE GERİ DÖN |  |  | 62
(2017/05 FİYAT LİSTEMİZ BAZ ALINMIŞTIR.)
KDV HARİÇ PERAKENDE SATIŞ FİYAT LİSTESİ
BU FİYATLARA NAKLİYE ÜCRETLERİ DAHİL DEĞİLDİR, NAKLİYE ÜCRETLERİ VE UYGULAMALARI AYRICA İLAN EDİLİR.
KREDİ KARTI FİYATLARI YALNIZCA ANLAŞMALI BANKALARDA GEÇERLİDİR.
DÖVİZ CİNSİ | ÜRÜN KODU | ÜRÜN ADI | ÜRÜN ÖZELLİKLERİ | KREDİ KARTI | NAKİT | 30 GÜN | 60 GÜN | 90 GÜN | 120 GÜN | 150 GÜN
CM-E SERİSİ FREKANS KONTROLLÜ İNLİNE TİP KURU ROTORLU POMPA
EURO | 14360125 | CME 40- 870 M MCE11/C IE2 | 480 W / 1,2-6 m³/h / 8,7-7,9 mss / DN 40 | 1798 | 1741 | 1758 | 1784 | 1811 | 1847 | 1884
EURO | 14360126 | CME 40-1450 M MCE11/C IE2 | 1260 W / 4,8-18 m³/h / 14,4-8 mss / DN 40 | 2297 | 2224 | 2246 | 2280 | 2314 | 2360 | 2407
EURO | 14360127 | CME 40-1450 T MCE30/C IE2 | 1260 W / 4,8-18 m³/h / 14,4-8 mss / DN 40 | 2952 | 2858 | 2887 | 2930 | 2974 | 3033 | 3094
EURO | 14360128 | CME 50-1000 M MCE11/C IE2 | 580 W / 4,5-12 m³/h / 10-6,8 mss / DN 50 | 1856 | 1797 | 1815 | 1842 | 1870 | 1907 | 1945
EURO | 14360129 | CME 50-1420 M MCE11/C IE2 | 1470 W / 24-12 m³/h / 13-6 mss / DN 50 | 2469 | 2390 | 2414 | 2450 | 2487 | 2537 | 2588
EURO | 14360132 | CM-GE 65- 920/A/BAQE/0.75 M MCE11/C IE2 | 1230 W / 30-12 m³/h / 9-5,7 mss / DN 65 | 2038 | 1973 | 1993 | 2023 | 2053 | 2094 | 2136
EURO | 14360133 | CM-GE 65- 920/A/BAQE/0.75 T MCE30/C IE2 | 1230 W / 30-12 m³/h / 9-5,7 mss / DN 65 | 2694 | 2608 | 2634 | 2674 | 2714 | 2768 | 2823
EURO | 14360134 | CM-GE 65-1200/A/BAQE/1.5 M MCE15/C IE2 | 2100 W / 42-12 m³/h / 11,9-8,9 mss / DN 65 | 2378 | 2302 | 2325 | 2360 | 2395 | 2443 | 2492
EURO | 14360135 | CM-GE 65-1200/A/BAQE/1.5 T MCE30/C IE2 | 2100 W / 42-12 m³/h / 11,9-8,9 mss / DN 65 | 2795 | 2706 | 2733 | 2774 | 2816 | 2872 | 2929
EURO | 14360136 | CM-GE 65-1680/A/BAQE/3 T MCE30/C IE2 | 2830 W / 54-18 m³/h / 16,5-10,9 mss / DN 65 | 2924 | 2831 | 2859 | 2902 | 2946 | 3005 | 3065
EURO | 14360137 | CM-GE 65-2380/A/BAQE/4 T MCE30/C IE2 | 4470 W / 54-18 m³/h / 23,8-17,1 mss / DN 65 | 3341 | 3235 | 3267 | 3316 | 3366 | 3433 | 3502
EURO | 14360138 | CM-GE 80- 650/A/BAQE/0.75 M MCE11/C IE2 | 1240 W / 54-18 m³/h / 6,1-3,9 mss / DN 80 | 2198 | 2128 | 2149 | 2181 | 2214 | 2258 | 2303
EURO | 14360139 | CM-GE 80- 650/A/BAQE/0.75 T MCE30/C IE2 | 1240 W / 54-18 m³/h / 6,1-3,9 mss / DN 80 | 2853 | 2762 | 2790 | 2832 | 2874 | 2931 | 2990
EURO | 14360140 | CM-GE 80- 890/A/BAQE/1.5 M MCE15/C IE2 | 2070 W / 66-24 m³/h / 8,7-6 mss / DN 80 | 2539 | 2458 | 2483 | 2520 | 2558 | 2609 | 2661
EURO | 14360141 | CM-GE 80- 890/A/BAQE/1.5 T MCE30/C IE2 | 2070 W / 66-24 m³/h / 8,7-6 mss / DN 80 | 2956 | 2862 | 2891 | 2934 | 2978 | 3038 | 3099
EURO | 14360142 | CM-GE 80-1530/A/BAQE/3 T MCE30/C IE2 | 3740 W / 72-30 m³/h / 15,4-11,3 mss / DN 80 | 3087 | 2989 | 3019 | 3064 | 3110 | 3172 | 3235
EURO | 14360143 | CM-GE 80-1700/A/BAQE/4 T MCE30/C IE2 | 4130 W / 84-30 m³/h / 17,2-12,6 mss / DN 80 | 3504 | 3393 | 3427 | 3478 | 3530 | 3601 | 3673
EURO | 14360144 | CM-GE 80-2410/A/BAQE/5.5 T MCE55/C IE2 | 6800 W / 78-30 m³/h / 23,8-17,3 mss / DN 80 | 3937 | 3811 | 3849 | 3907 | 3966 | 4045 | 4126
EURO | 14360145 | CM-GE 80-2700/A/BAQE/7.5 T MCE110/C IE2 | 9150 W / 90-48 m³/h / 25,5-19 mss / DN 80 | 4942 | 4785 | 4833 | 4905 | 4979 | 5079 | 5181
EURO | 14360146 | CM-GE 80-3420/A/BAQE/11 T MCE110/C IE2 | 13360 W / 114-48 m³/h / 33-21,7 mss / DN 80 | 5219 | 5052 | 5103 | 5180 | 5258 | 5363 | 5470
EURO | 14360147 | CM-GE 100- 510/A/BAQE/0.75 M MCE11/C IE2 | 1210 W / 60-12 m³/h / 4,9-3 mss / DN 100 | 2386 | 2310 | 2333 | 2368 | 2404 | 2452 | 2501
EURO | 14360148 | CM-GE 100- 510/A/BAQE/0.75 T MCE30/C IE2 | 1210 W / 60-12 m³/h / 4,9-3 mss / DN 100 | 3042 | 2945 | 2974 | 3019 | 3064 | 3125 | 3188
EURO | 14360151 | CM-GE 100-1020/A/BAQE/3 T MCE30/C IE2 | 3770 W / 120-36 m³/h / 10,1-6,7 mss / DN 100 | 3274 | 3169 | 3201 | 3249 | 3298 | 3364 | 3431
EURO | 14360152 | CM-GE 100-1320/A/BAQE/4 T MCE55/C IE2 | 4810 W / 120-48 m³/h / 13,2-8,7 mss / DN 100 | 3693 | 3575 | 3611 | 3665 | 3720 | 3794 | 3870
EURO | 14360153 | CM-GE 100-1650/A/BAQE/5,5 T MCE55/C IE2 | 7270 W / 120-48 m³/h / 16,5-12,7 mss / DN 100 | 4123 | 3992 | 4032 | 4092 | 4153 | 4236 | 4321
EURO | 14360154 | CM-GE 100-2050/A/BAQE/7,5 T MCE110/C IE2 | 8890 W / 120-48 m³/h / 21-16 mss / DN 100 | 5129 | 4966 | 5016 | 5091 | 5167 | 5270 | 5375
EURO | 14360155 | CM-GE 100-2550/A/BAQE/11 T MCE110/C IE2 | 12740 W / 120-48 m³/h / 25,5-21 mss / DN 100 | 5404 | 5233 | 5285 | 5364 | 5444 | 5553 | 5664
EURO | 14360156 | CM-GE 100-3290/A/BAQE/15 T MCE150/C IE2 | 17910 W / 150-60 m³/h / 33,1-24 mss / DN 100 | 6564 | 6355 | 6419 | 6515 | 6613 | 6745 | 6880
EURO | 14360157 | CM-GE 125-1075/A/BAQE/4 T MCE55/C IE2 | 5380 W / 180-66 m³/h / 10,1-5,4 mss / DN 125 | 4019 | 3891 | 3930 | 3989 | 4049 | 4130 | 4213
EURO | 14360158 | CM-GE 125-1270/A/BAQE/5.5 T MCE55/C IE2 | 7550 W / 180-66 m³/h / 12,6-8,5 mss / DN 125 | 4450 | 4309 | 4352 | 4417 | 4483 | 4573 | 4664
EURO | 14360159 | CM-GE 125-1560/A/BAQE/7.5 T MCE110/C IE2 | 9930 W / 210-66 m³/h / 15,4-9,8 mss / DN 125 | 5455 | 5281 | 5334 | 5414 | 5495 | 5605 | 5717
EURO | 14360160 | CM-GE 125-2100/A/BAQE/11 T MCE110/C IE2 | 14300 W / 180-66 m³/h / 21,5-16 mss / DN 125 | 5731 | 5549 | 5604 | 5688 | 5773 | 5888 | 6006
EURO | 14360161 | CM-GE 125-2550/A/BAQE/15 T MCE150/C IE2 | 17070 W / 210-66 m³/h / 25,5-17,5 mss / DN 125 | 6891 | 6671 | 6738 | 6839 | 6942 | 7081 | 7223
EURO | 14360162 | CM-GE 150- 955/A/BAQE/5.5 T MCE55/C IE2 | 7900 W / 330-90 m³/h / 10,1-4 mss / DN 150 | 4766 | 4614 | 4660 | 4730 | 4801 | 4897 | 4995
EURO | 14360163 | CM-GE 150-1322/A/BAQE/7.5 T MCE110/C IE2 | 9370 W / 250-90 m³/h / 13-8,5 mss / DN 150 | 5854 | 5667 | 5724 | 5810 | 5897 | 6015 | 6135
EURO | 14360164 | CM-GE 150-1600/A/BAQE/11 T MCE110/C IE2 | 13610 W / 330-114 m³/h / 15,5-9,2 mss / DN 150 | 6201 | 6004 | 6064 | 6155 | 6247 | 6372 | 6499
EURO | 14360165 | CM-GE 150-1950/A/BAQE/15 T MCE150/C IE2 | 18390 W / 360-114 m³/h / 19,5-12,5 mss / DN 150 | 7272 | 7041 | 7111 | 7218 | 7326 | 7473 | 7622
EURO | 14360166 | DCME 40-620 M MCE11/C IE2 | 430 W / 12-4,5 m³/h / 6-3 mss / DN 40 | 3477 | 3366 | 3400 | 3451 | 3503 | 3573 | 3644
EURO | 14360167 | DCME 50-460 M MCE11/C IE2 | 430 W / 18-9 m³/h / 4,3-2,4 mss / DN 50 | 3556 | 3443 | 3477 | 3529 | 3582 | 3654 | 3727
EURO | 14360168 | DCME 50-880 M MCE11/C IE2 | 830 W / 18-9 m³/h / 8,3-5,9 mss / DN 50 | 3805 | 3683 | 3720 | 3776 | 3833 | 3910 | 3988
CP-E SERİSİ FREKANS KONTROLLÜ İNLİNE TİP KURU ROTORLU POMPA
EURO | 14360178 | CPE 40/2300 M MCE11/C IE2 | 1570 W / 12-3,6 m³/h / 21,8-18 mss / DN 40 | 1861 | 1802 | 1820 | 1847 | 1875 | 1913 | 1951
EURO | 14360179 | CPE 40/2300 T MCE30/C IE2 | 1570 W / 12-3,6 m³/h / 21,8-18 mss / DN 40 | 2517 | 2437 | 2461 | 2498 | 2535 | 2586 | 2638
EURO | 14360180 | CPE 40/3500 M MCE22/C IE2 | 2690 W / 12-3,6 m³/h / 34,9-31,7 mss / DN 40 | 2327 | 2252 | 2275 | 2309 | 2344 | 2391 | 2439
EURO | 14360181 | CPE 40/3500 T MCE30/C IE2 | 2690 W / 12-3,6 m³/h / 34,9-31,7 mss / DN 40 | 2580 | 2498 | 2523 | 2561 | 2599 | 2651 | 2704
EURO | 14360182 | CPE 40/4700 T MCE55/C IE2 | 5110 W / 24-12 m³/h / 44-35 mss / DN 40 | 3549 | 3436 | 3470 | 3522 | 3575 | 3647 | 3720
EURO | 14360183 | CPE 40/5500 T MCE55/C IE2 | 6900 W / 24-12 m³/h / 53-42 mss / DN 40 | 3765 | 3646 | 3682 | 3737 | 3793 | 3869 | 3946
EURO | 14360184 | CPE 40/6200 T MCE110/C IE2 | 9640 W / 24-12 m³/h / 59-49 mss / DN 40 | 4551 | 4406 | 4450 | 4517 | 4585 | 4677 | 4771
EURO | 14360185 | CPE 50/2600 M MCE15/C IE2 | 1950 W / 18-12 m³/h / 22-16 mss / DN 50 | 2193 | 2123 | 2144 | 2176 | 2209 | 2253 | 2298
EURO | 14360186 | CPE 50/2600 T MCE 30/C IE2 | 1950 W / 18-12 m³/h / 22-16 mss / DN 50 | 2610 | 2527 | 2552 | 2590 | 2629 | 2682 | 2736
EURO | 14360187 | CPE 50/4100 T MCE30/C IE2 | 3910 W / 24-12 m³/h / 38,5-27,7 mss / DN 50 | 3088 | 2990 | 3020 | 3065 | 3111 | 3173 | 3236
EURO | 14360188 | CPE 50/4600 T MCE55/C IE2 | 6900 W / 36-24 m³/h / 41,5-31 mss / DN 50 | 3914 | 3790 | 3828 | 3885 | 3943 | 4022 | 4102
EURO | 14360189 | CPE 50/5650 T MCE110/C IE2 | 9640 W / 36-24 m³/h / 53-44 mss / DN 50 | 4626 | 4478 | 4523 | 4591 | 4660 | 4753 | 4848
EURO | 14360190 | CP-GE 65-1470/A/BAQE/1.5 M MCE11/C IE2 | 1960 W / 48-12 m³/h / 14,3-7 mss / DN 65 | 2363 | 2287 | 2310 | 2345 | 2380 | 2428 | 2477
EURO | 14360191 | CP-GE 65-1470/A/BAQE/1.5 T MCE30/C IE2 | 1960 W / 48-12 m³/h / 14,3-7 mss / DN 65 | 2780 | 2691 | 2718 | 2759 | 2800 | 2856 | 2913
EURO | 14360192 | CP-GE 65-2280/A/BAQE/3 T MCE30/C IE2 | 3550 W / 54-12 m³/h / 22,3-13,5 mss / DN 65 | 2952 | 2858 | 2887 | 2930 | 2974 | 3033 | 3094
EURO | 14360193 | CP-GE 65-2640/A/BAQE/4 T MCE55/C IE2 | 4920 W / 60-12 m³/h / 26-15 mss / DN 65 | 3396 | 3287 | 3320 | 3370 | 3421 | 3489 | 3559
EURO | 14360194 | CP-GE 65-3400/A/BAQE/5.5 T MCE55/C IE2 | 6940 W / 54-24 m³/h / 33,5-24 mss / DN 65 | 3481 | 3370 | 3404 | 3455 | 3507 | 3577 | 3649
EURO | 14360195 | CP-GE 65-4100/A/BAQE/7.5 T MCE110/C IE2 | 9070 W / 66-24 m³/h / 41-26,5 mss / DN 65 | 4336 | 4197 | 4239 | 4303 | 4368 | 4455 | 4544
EURO | 14360196 | CP-GE 65-4700/A/BAQE/11 T MCE110/C IE2 | 14750 W / 84-36 m³/h / 45-32,3 mss / DN 65 | 4849 | 4695 | 4742 | 4813 | 4885 | 4983 | 5083
EURO | 14360197 | CP-GE 65-5500/A/BAQE/15 T MCE150/C IE2 | 18070 W / 90-36 m³/h / 55,5-41 mss / DN 65 | 6115 | 5920 | 5979 | 6069 | 6160 | 6283 | 6409
EURO | 14360198 | CP-GE 80-1400/A/BAQE/2.2 M MCE22/C IE2 | 2940 W / 84-24 m³/h / 13,8-7,5 mss / DN 80 | 2699 | 2613 | 2639 | 2679 | 2719 | 2773 | 2828
EURO | 14360199 | CP-GE 80-1400/A/BAQE/2.2 T MCE30/C IE2 | 2940 W / 84-24 m³/h / 13,8-7,5 mss / DN 80 | 2952 | 2858 | 2887 | 2930 | 2974 | 3033 | 3094
EURO | 14360200 | CP-GE 80-2050/A/BAQE/4 T MCE55/C IE2 | 5460 W / 90-24 m³/h / 20-11,5 mss / DN 80 | 3463 | 3352 | 3386 | 3437 | 3489 | 3559 | 3630
EURO | 14360201 | CP-GE 80-2400/A/BAQE/5.5 T MCE55/C IE2 | 6690 W / 102-24 m³/h / 23,6-13,4 mss / DN 80 | 3678 | 3560 | 3596 | 3650 | 3705 | 3779 | 3855
EURO | 14360202 | CP-GE 80-2770/A/BAQE/7.5 T MCE110/C IE2 | 9610 W / 120-54 m³/h / 27,3-20,1 mss / DN 80 | 4576 | 4431 | 4475 | 4542 | 4610 | 4702 | 4796
EURO | 14360203 | CP-GE 80-3250/A/BAQE/11 T MCE110/C IE2 | 13390 W / 120-54 m³/h / 32-23,6 mss / DN 80 | 4887 | 4731 | 4778 | 4850 | 4923 | 5021 | 5121
EURO | 14360204 | CP-GE 80-4000/A/BAQE/15 T MCE150/C IE2 | 18420 W / 150-54 m³/h / 40-26,9 mss / DN 80 | 6196 | 5999 | 6059 | 6150 | 6242 | 6367 | 6494
EURO | 14360205 | CP-GE 100-1600/A/BAQE/4 T MCE55/C IE2 | 5580 W / 114-42 m³/h / 14,6-8 mss / DN 100 | 3792 | 3671 | 3708 | 3764 | 3820 | 3896 | 3974
EURO | 14360206 | CP-GE 100-1950/A/BAQE/5.5 T MCE55/C IE2 | 7340 W / 120-42 m³/h / 18,9-12 mss / DN 100 | 4006 | 3878 | 3917 | 3976 | 4036 | 4117 | 4199
EURO | 14360207 | CP-GE 100-2350/A/BAQE/7.5 T MCE110/C IE2 | 9690 W / 150-42 m³/h / 23-12 mss / DN 100 | 4907 | 4750 | 4798 | 4870 | 4943 | 5042 | 5143
EURO | 14360208 | CP-GE 100-2400/A/BAQE/11 T MCE110/C IE2 | 14590 W / 210-90 m³/h / 21,4-12 mss / DN 100 | 5217 | 5050 | 5101 | 5178 | 5256 | 5361 | 5468
EURO | 14360209 | CP-GE 100-3050/A/BAQE/15 T MCE150/C IE2 | 17790 W / 210-90 m³/h / 28,4-18,3 mss / DN 100 | 5553 | 5376 | 5430 | 5511 | 5594 | 5706 | 5820
EURO | 14360210 | DCPE 40/1650 M MCE11/C IE2 | 1100 W / 18-7,5 m³/h / 15,5-6,5 mss / DN 40 | 3734 | 3615 | 3651 | 3706 | 3762 | 3837 | 3914
EURO | 14360211 | DCPE 40/2450 M MCE15/C IE2 | 2170 W / 21-7,5 m³/h / 24-13 mss / DN 40 | 4383 | 4244 | 4286 | 4350 | 4415 | 4503 | 4593
EURO | 14360212 | DCPE 40/2450 T MCE30/C IE2 | 2170 W / 21-7,5 m³/h / 24-13 mss / DN 40 | 4885 | 4729 | 4776 | 4848 | 4921 | 5019 | 5119
EURO | 14360213 | DCPE 50/1550 M MCE15/C IE2 | 2170 W / 36-18 m³/h / 15-7 mss / DN 50 | 4455 | 4314 | 4357 | 4422 | 4488 | 4578 | 4670
EURO | 14360214 | DCPE 50/1550 T MCE30/C IE2 | 2170 W / 36-18 m³/h / 15-7 mss / DN 50 | 4956 | 4798 | 4846 | 4919 | 4993 | 5093 | 5195
EURO | 14360215 | DCPE 50/2450 T MCE30/C IE2 | 3720 W / 36-18 m³/h / 24-17 mss / DN 50 | 5620 | 5442 | 5496 | 5578 | 5662 | 5775 | 5891
EURO | 14360216 | DCPE 50/3650 T MCE55/C IE2 | 5110 W / 36-18 m³/h / 35,5-27 mss / DN 50 | 6863 | 6645 | 6711 | 6812 | 6914 | 7052 | 7193

## S4(hidrolik) 63
|  | YÜRÜRLÜĞE GİRİŞ TARİHİ :06/06/2017 |  |  |  | İNDEKSE GERİ DÖN |  |  | 63
(2017/05 FİYAT LİSTEMİZ BAZ ALINMIŞTIR.)
KDV HARİÇ PERAKENDE SATIŞ FİYAT LİSTESİ
BU FİYATLARA NAKLİYE ÜCRETLERİ DAHİL DEĞİLDİR, NAKLİYE ÜCRETLERİ VE UYGULAMALARI AYRICA İLAN EDİLİR.
KREDİ KARTI FİYATLARI YALNIZCA ANLAŞMALI BANKALARDA GEÇERLİDİR.
DÖVİZ CİNSİ | ÜRÜN KODU | ÜRÜN ADI | KREDİ KARTI | NAKİT | 30 GÜN | 60 GÜN | 90 GÜN | 120 GÜN | 150 GÜN
S4 SERİSİ 4' DALGIÇ POMPA HİDROLİK KISIMLARI ( Motorsuz)
EURO | 14090222 | S4C- 13 1,8- 4,2 m³/h / 64-28 mss / 11/4" ( 1 HP ) | 193 | 186 | 188 | 191 | 194 | 198 | 202
EURO | 14090223 | S4C- 19 1,8- 4,2 m³/h / 93-41 mss / 11/4" ( 1,5 HP ) | 222 | 215 | 217 | 220 | 223 | 227 | 232
EURO | 14090211 | S4C- 25 1,8- 4,2 m³/h / 123-54 mss / 11/4" ( 2 HP ) | 257 | 249 | 251 | 255 | 259 | 264 | 269
EURO | 14090224 | S4C- 32 1,8- 4,2 m³/h / 159-69 mss / 11/4" ( 3 HP ) | 305 | 295 | 298 | 302 | 307 | 313 | 319
EURO | 14090212 | S4C- 39 1,8- 4,2 m³/h / 191-84 mss / 11/4" ( 3 HP ) | 347 | 336 | 339 | 344 | 349 | 356 | 363
EURO | 14090237 | S4D- 17 2,4- 6 m³/h / 93-48 mss / 11/4" ( 2 HP ) | 215 | 208 | 210 | 213 | 216 | 220 | 224
EURO | 14090228 | S4D- 21 2,4- 6 m³/h / 116-59 mss / 11/4" ( 3 HP ) | 240 | 232 | 234 | 238 | 242 | 247 | 252
EURO | 14090214 | S4D- 25 2,4- 6 m³/h / 137-20 mss / 11/4" ( 3 HP ) | 264 | 255 | 258 | 262 | 266 | 271 | 276
EURO | 14090238 | S4D- 38 2,4- 6 m³/h / 210-105 mss / 11/4" (5,5 HP) | 1028 | 995 | 1005 | 1020 | 1035 | 1056 | 1077
EURO | 14090208 | S4E- 6 3- 11,4 m³/h / 34-8 mss / 2" ( 1 HP ) | 175 | 168 | 170 | 173 | 176 | 180 | 184
EURO | 14090229 | S4E- 8 3- 11,4 m³/h / 46-10 mss / 2" ( 1,5 HP ) | 189 | 182 | 184 | 187 | 190 | 194 | 198
EURO | 14090230 | S4E- 12 3- 11,4 m³/h / 68-15 mss / 2" ( 2 HP ) | 215 | 208 | 210 | 213 | 216 | 220 | 224
EURO | 14090209 | S4E- 17 3- 11,4 m³/h / 97-22 mss / 2" ( 3 HP ) | 269 | 260 | 263 | 267 | 271 | 276 | 282
EURO | 14090239 | S4E- 20 3- 11,4 m³/h / 114-26 mss / 2" ( 4 HP ) | 300 | 291 | 294 | 298 | 302 | 308 | 314
EURO | 14090231 | S4E- 23 3- 11,4 m³/h / 131-30 mss / 2" ( 5,5 HP ) | 333 | 322 | 325 | 330 | 335 | 342 | 349
EURO | 14090232 | S4E- 27 3- 11,4 m³/h / 154-35 mss / 2" ( 5,5 HP ) | 378 | 365 | 369 | 375 | 381 | 389 | 397
EURO | 14090216 | S4E- 31 3- 11,4 m³/h / 176-40 mss / 2" ( 5,5 HP ) | 420 | 407 | 411 | 417 | 423 | 431 | 440
EURO | 14090217 | S4E- 36 3- 11,4 m³/h / 205-46 mss / 2" ( 7,5 HP ) | 475 | 459 | 464 | 471 | 478 | 488 | 498
EURO | 14090218 | S4E- 42 3- 11,4 m³/h / 239-54 mss / 2" ( 7,5 HP ) | 538 | 521 | 526 | 534 | 542 | 553 | 564
EURO | 14090233 | S4F- 7 6- 24 m³/h / 42-15 mss / 2" ( 3 HP ) | 243 | 235 | 237 | 241 | 245 | 250 | 255
EURO | 14090234 | S4F- 10 6- 24 m³/h / 58-21 mss / 2" ( 4 HP ) | 296 | 287 | 290 | 294 | 298 | 304 | 310
EURO | 14090235 | S4F- 13 6- 24 m³/h / 79-29 mss / 2" ( 5,5 HP ) | 352 | 341 | 344 | 349 | 354 | 361 | 368
EURO | 14090236 | S4F- 18 6- 24 m³/h / 105-38 mss/ 2" ( 7,5 HP ) | 441 | 427 | 431 | 437 | 444 | 453 | 462
S4 ve AS4 Serisi pompalar 120 gr/m3 kum aktarabilme özelliğine sahiptir.
S4 SERİSİ DALGIÇ POMPALARIN EMME VE BASMA AĞIZLARI PASLANMAZ MİKRO ÇELİK DÖKÜM MALZEMEDEN ÜRETİLMİŞTİR.
AS4 SERİSİ DALGIÇ POMPALARIN EMME VE BASMA AĞIZLARI BRONZ DÖKÜM MALZEMEDEN ÜRETİLMİŞTİR.

## DIVER-IDEA 64
|  | YÜRÜRLÜĞE GİRİŞ TARİHİ :06/06/2017 |  |  |  |  | İNDEKSE GERİ DÖN |  |  | 64
(2017/05 FİYAT LİSTEMİZ BAZ ALINMIŞTIR.)
KDV HARİÇ PERAKENDE SATIŞ FİYAT LİSTESİ
BU FİYATLARA NAKLİYE ÜCRETLERİ DAHİL DEĞİLDİR, NAKLİYE ÜCRETLERİ VE UYGULAMALARI AYRICA İLAN EDİLİR.
KREDİ KARTI FİYATLARI YALNIZCA ANLAŞMALI BANKALARDA GEÇERLİDİR.
DÖVİZ CİNSİ | ÜRÜN KODU | ÜRÜN ADI | ÜRÜN ÖZELLİKLERİ | KREDİ KARTI | NAKİT | 30 GÜN | 60 GÜN | 90 GÜN | 120 GÜN | 150 GÜN
DIVER 5'' KUYU POMPASI- MAKSİMUM 20 M EMİŞ DERİNLİĞİ
EURO | 14360103 | DIVER 75 M-A | 0,75 HP / 0,5-4,6 m3/h / 37-12 mss / 1¼" | 389 | 376 | 380 | 386 | 392 | 400 | 408
EURO | 14360104 | DIVER 100 M-A | 1 HP / 0,5-4,6 m3/h / 52-14 mss / 1¼" | 409 | 396 | 400 | 406 | 412 | 420 | 428
EURO | 14360105 | DIVER 150 M-A | 1,5 HP / 0,5-46 m3/h / 75-18 mss / 1¼" | 474 | 458 | 463 | 470 | 477 | 487 | 497
EURO | 14360106 | DIVER 200 M-A | 2 HP / 0,5-46 m3/h / 100-25 mss / 1¼" | 515 | 498 | 503 | 511 | 519 | 529 | 540
DIVER 6'' KUYU POMPASI (2-3-4 KADEMELİ)
EURO | 14360107 | DIVER 6 600 M-A | 0,75 HP / 0,6-4,8 m3/h / 22-6 mss / 1'' | 235 | 228 | 230 | 233 | 236 | 241 | 246
EURO | 14360108 | DIVER 6 700 M-A | 0,88 HP / 0,6-4,8 m3/h / 35-10 mss / 1'' | 278 | 269 | 272 | 276 | 280 | 286 | 292
EURO | 14360109 | DIVER 6 800 M-A | 1 HP / 0,6-4,8 m3/h / 45-13 mss / 1'' | 314 | 303 | 306 | 311 | 316 | 322 | 328
DIVERTRON (3-4 KADEMELİ ELEKTRONİK DALGIÇ POMPA)
EURO | 14360016 | DIVERTRON 1000 M | 0,88 HP / 0,6-4,8 m3/h / 35-10 mss / 1" | 313 | 302 | 305 | 310 | 315 | 321 | 327
EURO | 14360017 | DIVERTRON X 1000 M | 0,88 HP / 0,6-4,8 m3/h / 35-10 mss / 1" | 344 | 333 | 336 | 341 | 346 | 353 | 360
EURO | 14360018 | DIVERTRON 1200 M | 1 HP / 0,6-4,8 m3/h / 45-13 mss / 1" | 337 | 326 | 329 | 334 | 339 | 346 | 353
EURO | 14360019 | DIVERTRON X 1200 M | 1 HP / 0,6-4,8 m3/h / 45-13 mss / 1" | 370 | 358 | 362 | 367 | 373 | 380 | 388

## PANOLAR 65
|  | YÜRÜRLÜĞE GİRİŞ TARİHİ :06/06/2017 |  |  |  | İNDEKSE GERİ DÖN |  |  | 65
(2017/05 FİYAT LİSTEMİZ BAZ ALINMIŞTIR.)
KDV HARİÇ PERAKENDE SATIŞ FİYAT LİSTESİ
BU FİYATLARA NAKLİYE ÜCRETLERİ DAHİL DEĞİLDİR, NAKLİYE ÜCRETLERİ VE UYGULAMALARI AYRICA İLAN EDİLİR.
KREDİ KARTI FİYATLARI YALNIZCA ANLAŞMALI BANKALARDA GEÇERLİDİR.
DÖVİZ CİNSİ | ÜRÜN KODU | ÜRÜN ADI | KREDİ KARTI | NAKİT | 30 GÜN | 60 GÜN | 90 GÜN | 120 GÜN | 150 GÜN
4" DALGIÇ POMPA KORUMA PANOSU-MONOFAZE
EURO | 19170025 | CS4 ve S4 SERİSİ, 1 HP VE DAHA AZ GÜÇTEKİ, MONOFAZE TÜM DALGIÇ POMPA MODELLERİ İÇİN KORUMA PANOLARI | 98.4 | 95.2 | 96.2 | 97.6 | 99.1 | 101.1 | 103.1
EURO | 19170026 | S4 SERİSİ 1,5 HP GÜÇTEKİ MONOFAZE TÜM DALGIÇ POMPA MODELLERİ İÇİN KORUMA PANOLARI | 98.4 | 95.2 | 96.2 | 97.6 | 99.1 | 101.1 | 103.1
EURO | 19170027 | S4 SERİSİ 2 HP GÜÇTEKİ MONOFAZE TÜM DALGIÇ POMPA MODELLERİ İÇİN KORUMA PANOLARI | 104 | 100.7 | 101.7 | 103.2 | 104.7 | 106.8 | 108.9
EURO | 19170028 | S4 SERİSİ 3 HP GÜÇTEKİ MONOFAZE TÜM DALGIÇ POMPA MODELLERİ İÇİN KORUMA PANOLARI | 104 | 100.7 | 101.7 | 103.2 | 104.7 | 106.8 | 108.9
4" DALGIÇ POMPA KORUMA PANOSU-TRİFAZE
EURO | 19170029 | CS4, S4,CS ve S SERİSİ, 4 HP VE DAHA AZ GÜÇTEKİ, TRİFAZE TÜM DALGIÇ POMPA MODELLERİ İÇİN KORUMA PANOLARI | 114.5 | 110.8 | 111.9 | 113.6 | 115.3 | 117.6 | 120
EURO | 19170030 | S4 ve S SERİSİ, 5,5 HP GÜÇTEKİ, TRİFAZE TÜM DALGIÇ POMPA MODELLERİ İÇİN KORUMA PANOLARI | 116.9 | 113.2 | 114.3 | 116 | 117.7 | 120.1 | 122.5
EURO | 19170031 | S4 SERİSİ, 7,5 HP GÜÇTEKİ, TRİFAZE TÜM DALGIÇ POMPA MODELLERİ İÇİN KORUMA PANOLARI | 116.9 | 113.2 | 114.3 | 116 | 117.7 | 120.1 | 122.5
* Dalgıç pompa panolarıyla beraber iki adet elektrot standart olarak verilmektedir.
4" DALGIÇ POMPA PANO AKSESUARLARI
EURO | Voltmetre ilavesi | Voltmetre ilavesi | 13.4 | 13 | 13.1 | 13.3 | 13.5 | 13.8 | 14.1
EURO | Ampermetre ilavesi | Ampermetre ilavesi | 14 | 13.6 | 13.7 | 13.9 | 14.1 | 14.4 | 14.7
EURO | Seviye Elektrodu ilavesi | Seviye Elektrodu ilavesi | 2.6 | 2.6 | 2.6 | 2.6 | 2.6 | 2.7 | 2.8
Dalgıç pompaiçin koruma panosu siparişi verirken, ilgili dalgıç pompanın tam modeli net olarak belirtilmelidir.
Not : Monofaze panolar kuru çalışmayı önleyen, termik korumalı, aşırı akım korumalı ve kondansatörlüdür.
Trifaze panolar kuru çalışmayı önleyen, termik korumalı, faz kesilmesine ve aşırı akıma karşı korumalıdır.
Her pano için pompa tipini belirterek siparişinizi gönderiniz.
DÖVİZ CİNSİ | ÜRÜN KODU | ÜRÜN ADI | KREDİ KARTI | NAKİT | 30 GÜN | 60 GÜN | 90 GÜN | 120 GÜN | 150 GÜN
ATIK SU POMPALARI KORUMA KONTROL PANOLARI-MONOFAZE
EURO | FEKA 700 M - 800 M SERİLERİ İÇİN MONOFAZE KORUMA P. | FEKA 700 M - 800 M SERİLERİ İÇİN MONOFAZE KORUMA P. | 82.1 | 79.5 | 80.3 | 81.5 | 82.7 | 84.4 | 86.1
EURO | FEKA 900 M - DRENAG 900 M SERİLERİ İÇİN MON. KORU. P. | FEKA 900 M - DRENAG 900 M SERİLERİ İÇİN MON. KORU. P. | 82.1 | 79.5 | 80.3 | 81.5 | 82.7 | 84.4 | 86.1
EURO | FEKA 1400 M - DRENAG 1400 M SERİLERİ İÇİN MON. KORU. P. | FEKA 1400 M - DRENAG 1400 M SERİLERİ İÇİN MON. KORU. P. | 82.1 | 79.5 | 80.3 | 81.5 | 82.7 | 84.4 | 86.1
EURO | GRİNDER 1400 M SERİSİ İÇİN MONOFAZE KORUMA PANOSU | GRİNDER 1400 M SERİSİ İÇİN MONOFAZE KORUMA PANOSU | 82.1 | 79.5 | 80.3 | 81.5 | 82.7 | 84.4 | 86.1
ATIK SU POMPALAR İÇİN KORUMA VE KONTROL PANOLARI-TRİFAZE
EURO | NOVA 600 T- FEKA 600 T SERİLERİ İÇİN TRİFAZE KORUMA P. | NOVA 600 T- FEKA 600 T SERİLERİ İÇİN TRİFAZE KORUMA P. | 93.9 | 90.9 | 91.8 | 93.2 | 94.6 | 96.5 | 98.4
EURO | FEKA 700-800 SERİLERİ İÇİN TRİFAZE KORUMA PANOLARI | FEKA 700-800 SERİLERİ İÇİN TRİFAZE KORUMA PANOLARI | 93.9 | 90.9 | 91.8 | 93.2 | 94.6 | 96.5 | 98.4
EURO | FEKA 900 T-DRENAG 900 T SERİLERİ İÇİN TRİFAZE KORU. P. | FEKA 900 T-DRENAG 900 T SERİLERİ İÇİN TRİFAZE KORU. P. | 93.9 | 90.9 | 91.8 | 93.2 | 94.6 | 96.5 | 98.4
EURO | FEKA 1800 T- DRENAG 1800 T SERİLERİ İÇİN TRİ. KORUMA P. | FEKA 1800 T- DRENAG 1800 T SERİLERİ İÇİN TRİ. KORUMA P. | 93.4 | 90.4 | 91.3 | 92.7 | 94.1 | 96 | 97.9
EURO | GRİNDER 1800 T SERİLERİ İÇİN TRİ. KORUMA PANOLARI | GRİNDER 1800 T SERİLERİ İÇİN TRİ. KORUMA PANOLARI | 93.4 | 90.4 | 91.3 | 92.7 | 94.1 | 96 | 97.9
EURO | 2 NOVA 600 M- 2 FEKA 600 M- 2 FEKA 700 M-2 FEKA 800 M İÇİN | 2 NOVA 600 M- 2 FEKA 600 M- 2 FEKA 700 M-2 FEKA 800 M İÇİN | 161 | 156 | 158 | 160 | 162 | 165 | 168
EURO | 2 FEKA 900 M- 2 DRENAG 900 M İÇİN | 2 FEKA 900 M- 2 DRENAG 900 M İÇİN | 161 | 156 | 158 | 160 | 162 | 165 | 168
EURO | 2 FEKA 1400 M- 2 DRENAG 1400 M İÇİN | 2 FEKA 1400 M- 2 DRENAG 1400 M İÇİN | 161 | 156 | 158 | 160 | 162 | 165 | 168
EURO | 2 GRİNDER M İÇİN | 2 GRİNDER M İÇİN | 161 | 156 | 158 | 160 | 162 | 165 | 168
ATIK SU POMPALAR İÇİN KORUMA VE KONTROL PANOLARI-2 POMPALI SİSTEMLER
EURO | 2 NOVA 600 T- 2 FEKA 600 T- 2 FEKA 700 T-2 FEKA 800 T İÇİN | 2 NOVA 600 T- 2 FEKA 600 T- 2 FEKA 700 T-2 FEKA 800 T İÇİN | 161 | 156 | 158 | 160 | 162 | 165 | 168
EURO | 2 FEKA 900 T- 2 DRENAG 900 T İÇİN | 2 FEKA 900 T- 2 DRENAG 900 T İÇİN | 161 | 156 | 158 | 160 | 162 | 165 | 168
EURO | 2 FEKA 1800 T- 2 DRENAG 1800 T İÇİN | 2 FEKA 1800 T- 2 DRENAG 1800 T İÇİN | 161 | 156 | 158 | 160 | 162 | 165 | 168
EURO | 2 GRİNDER 1800 T İÇİN | 2 GRİNDER 1800 T İÇİN | 152 | 148 | 149 | 151 | 153 | 156 | 159
* Koruma panosu olmayan trifaze atık su dalgıç pompaları garanti kapsamına girmez.
* Özellikle flatörü olmayan 1 HP ve daha yüksek güçteki monofaze atık su dalgıç pompaları voltaj değişimlerine, susuz çalışmaya karşın
mutlak korunmalıdır.

## GÜNEŞ PİLİ PAKET-PRİMSİZ-66
|  | YÜRÜRLÜĞE GİRİŞ TARİHİ :06/06/2017 |  |  | İNDEKSE GERİ DÖN |  |  | 66
(2017/05 FİYAT LİSTEMİZ BAZ ALINMIŞTIR.)
KDV HARİÇ PERAKENDE SATIŞ FİYAT LİSTESİ
BU FİYATLARA NAKLİYE ÜCRETLERİ DAHİL DEĞİLDİR, NAKLİYE ÜCRETLERİ VE UYGULAMALARI AYRICA İLAN EDİLİR.
KREDİ KARTI FİYATLARI YALNIZCA ANLAŞMALI BANKALARDA GEÇERLİDİR.
BU FİYATLAR PRİMSİZDİR
BAYMAK GÜNEŞ PİLLERİ PAKET SİSTEMLERİ (USD)
DÖVİZ CİNSİ | KOD | ÜRÜN ADI | KREDİ KARTI | NAKİT | 30 GÜN | 60 GÜN | 90 GÜN | 120 GÜN | 150 GÜN
USD | 13400082 | BAYMAK 3 KW MONO PV PAKET SİSTEMİ | 4270 | 4165 | 4207 | 4249 | 4291 | 4334 | 4377
USD | 13400083 | BAYMAK 3 KW TRİ PV PAKET SİSTEMİ | 4491 | 4380 | 4424 | 4468 | 4513 | 4558 | 4604
USD | 13400084 | BAYMAK 5 KW MONO PV PAKET SİSTEMİ | 6256 | 6102 | 6163 | 6225 | 6287 | 6350 | 6414
USD | 13400085 | BAYMAK 5 KW TRİ PV PAKET SİSTEMİ | 6581 | 6419 | 6483 | 6548 | 6613 | 6679 | 6746
USD | 13400086 | BAYMAK 10 KW TRİ PV PAKET SİSTEMİ | 12278 | 11976 | 12096 | 12217 | 12339 | 12462 | 12587
USD | 13400087 | BAYMAK 15 KW TRİ PV PAKET SİSTEMİ | 17929 | 17488 | 17663 | 17840 | 18018 | 18198 | 18380
USD | 13400088 | BAYMAK 20 KW TRİ PV PAKET SİSTEMİ | 23044 | 22477 | 22702 | 22929 | 23158 | 23390 | 23624
USD | 13400089 | BAYMAK 25 KW TRİ PV PAKET SİSTEMİ | 28043 | 27353 | 27627 | 27903 | 28182 | 28464 | 28749
USD | 13400090 | BAYMAK 30 KW TRİ PV PAKET SİSTEMİ | 32661 | 31857 | 32176 | 32498 | 32823 | 33151 | 33483
USD | 13400091 | BAYMAK 40 KW TRİ PV PAKET SİSTEMİ | 46019 | 44888 | 45337 | 45790 | 46248 | 46710 | 47177
USD | 13400092 | BAYMAK 50 KW TRİ PV PAKET SİSTEMİ | 55756 | 54385 | 54929 | 55478 | 56033 | 56593 | 57159

## ISI POMPASI 67
|  | YÜRÜRLÜĞE GİRİŞ TARİHİ :06/06/2017 |  |  | İNDEKSE GERİ DÖN |  | 67
(2017/05 FİYAT LİSTEMİZ BAZ ALINMIŞTIR.)
KDV HARİÇ PERAKENDE SATIŞ FİYAT LİSTESİ
BU FİYATLARA NAKLİYE ÜCRETLERİ DAHİL DEĞİLDİR, NAKLİYE ÜCRETLERİ VE UYGULAMALARI AYRICA İLAN EDİLİR.
KREDİ KARTI FİYATLARI YALNIZCA ANLAŞMALI BANKALARDA GEÇERLİDİR.
BU FİYATLAR PRİMSİZDİR
SPLIT INVERTER ISI POMPALARI - YENİ
DÖVİZ CİNSİ | KOD | ÜRÜN ADI | KREDİ KARTI | NAKİT | 30 GÜN | 60 GÜN | 90 GÜN | 120 GÜN | 150 GÜN
USD | 16910186 | ISI POMPASI SPLIT 6 KW - MONO | 2555 | 2474 | 2499 | 2536 | 2574 | 2625 | 2678
USD | 16910187 | ISI POMPASI SPLIT 8 KW - MONO | 2679 | 2594 | 2620 | 2659 | 2699 | 2753 | 2808
USD | 16910188 | ISI POMPASI SPLIT 10 KW - MONO | 3527 | 3414 | 3448 | 3500 | 3553 | 3624 | 3696
USD | 16910189 | ISI POMPASI SPLIT 12 KW - MONO | 3544 | 3431 | 3465 | 3517 | 3570 | 3641 | 3714
USD | 16910190 | ISI POMPASI SPLIT 14 KW - MONO | 3793 | 3672 | 3709 | 3765 | 3821 | 3897 | 3975
USD | 16910191 | ISI POMPASI SPLIT 16 KW - MONO | 4107 | 3976 | 4016 | 4076 | 4137 | 4220 | 4304
USD | 16910192 | ISI POMPASI SPLIT 12 KW - TRI | 3725 | 3606 | 3642 | 3697 | 3752 | 3827 | 3904
USD | 16910193 | ISI POMPASI SPLIT 14 KW - TRI | 4030 | 3902 | 3941 | 4000 | 4060 | 4141 | 4224
USD | 16910194 | ISI POMPASI SPLIT 16 KW - TRI | 4176 | 4044 | 4084 | 4145 | 4207 | 4291 | 4377
MONOBLOCK INVERTER ISI POMPALARI - YENİ
DÖVİZ CİNSİ | KOD | ÜRÜN ADI | KREDİ KARTI | NAKİT | 30 GÜN | 60 GÜN | 90 GÜN | 120 GÜN | 150 GÜN
USD | 16910178 | MONOBLOCK INVERTER 5 KW - MONO | 2067 | 2001 | 2021 | 2051 | 2082 | 2124 | 2166
USD | 16910179 | MONOBLOCK INVERTER 7 KW - MONO | 2299 | 2226 | 2248 | 2282 | 2316 | 2362 | 2409
USD | 16910180 | MONOBLOCK INVERTER 10 KW - MONO | 3416 | 3307 | 3340 | 3390 | 3441 | 3510 | 3580
USD | 16910177 | MONOBLOCK INVERTER 12 KW - MONO | 3524 | 3412 | 3446 | 3498 | 3550 | 3621 | 3693
USD | 16910181 | MONOBLOCK INVERTER 14 KW - MONO | 3668 | 3550 | 3586 | 3640 | 3695 | 3769 | 3844
USD | 16910182 | MONOBLOCK INVERTER 16 KW - MONO | 3918 | 3794 | 3832 | 3889 | 3947 | 4026 | 4107
USD | 16910183 | MONOBLOCK INVERTER 12 KW - TRI | 3569 | 3455 | 3490 | 3542 | 3595 | 3667 | 3740
USD | 16910184 | MONOBLOCK INVERTER 14 KW - TRI | 3730 | 3611 | 3647 | 3702 | 3758 | 3833 | 3910
USD | 16910185 | MONOBLOCK INVERTER 16 KW - TRI | 3942 | 3816 | 3854 | 3912 | 3971 | 4050 | 4131
MONOBLOCK ISI POMPALARI
DÖVİZ CİNSİ | KOD | ÜRÜN ADI | KREDİ KARTI | NAKİT | 30 GÜN | 60 GÜN | 90 GÜN | 120 GÜN | 150 GÜN
USD | 16910110 | ISI POMPASI MONOBLOCK 110 ( 11 kW ) | 2332 | 2257 | 2280 | 2314 | 2349 | 2396 | 2444
USD | 16910111 | ISI POMPASI MONOBLOCK 200 ( 20 kW ) | 2856 | 2764 | 2792 | 2834 | 2877 | 2935 | 2994
USD | 16910112 | ISI POMPASI MONOBLOCK 430 ( 43 kW ) | 5100 | 4938 | 4987 | 5062 | 5138 | 5241 | 5346
HAVUZ ISITMA - SOĞUTMA ISI POMPALARI
DÖVİZ CİNSİ | KOD | ÜRÜN ADI | KREDİ KARTI | NAKİT | 30 GÜN | 60 GÜN | 90 GÜN | 120 GÜN | 150 GÜN
USD | 16910119 | ISI POMPASI MONOBLOCK SPA 80 ( 8 kW ) | 1264 | 1223 | 1235 | 1254 | 1273 | 1298 | 1324
USD | 16910120 | ISI POMPASI MONOBLOCK SPA 120 ( 12 kW ) | 1492 | 1445 | 1459 | 1481 | 1503 | 1533 | 1564
USD | 16910121 | ISI POMPASI MONOBLOCK SPA 140 ( 14 kW ) | 1559 | 1509 | 1524 | 1547 | 1570 | 1601 | 1633
BOYLERLİ ISI POMPALARI
DÖVİZ CİNSİ | KOD | ÜRÜN ADI | KREDİ KARTI | NAKİT | 30 GÜN | 60 GÜN | 90 GÜN | 120 GÜN | 150 GÜN
USD | 16910129 | HP-BM 190 LT BOYLERLİ ISI POMPASI | 1019 | 986 | 996 | 1011 | 1026 | 1047 | 1068
USD | 16910130 | HP-BM 300 LT BOYLERLİ ISI POMPASI | 1865 | 1806 | 1824 | 1851 | 1879 | 1917 | 1955